## Method1
SpName | StdName | MW | Con | Coef | Vol | DupTail
PC 12:0_14:1 | dPC 17:0_14:1 | 722.5622 | 0.05 | 6.9198 | 2.5 | FALSE
PC 12:0_16:0 | dPC 17:0_16:1 | 750.5935 | 0.1 | 13.3228 | 2.5 | FALSE
PC 12:0_16:1 | dPC 17:0_16:1 | 750.5935 | 0.1 | 13.3228 | 2.5 | FALSE
PC 12:0_18:0 | dPC 17:0_18:1 | 778.6248 | 0.15 | 19.2647 | 2.5 | FALSE
PC 12:0_18:1 | dPC 17:0_18:1 | 778.6248 | 0.15 | 19.2647 | 2.5 | FALSE
PC 12:0_18:2 | dPC 17:0_18:1 | 778.6248 | 0.15 | 19.2647 | 2.5 | FALSE
PC 12:0_18:3 | dPC 17:0_20:3 | 802.6248 | 0.1 | 12.4591 | 2.5 | FALSE
PC 12:0_18:4 | dPC 17:0_20:3 | 802.6248 | 0.1 | 12.4591 | 2.5 | FALSE
PC 12:0_20:1 | dPC 17:0_18:1 | 778.6248 | 0.15 | 19.2647 | 2.5 | FALSE
PC 12:0_20:2 | dPC 17:0_20:3 | 802.6248 | 0.1 | 12.4591 | 2.5 | FALSE
PC 12:0_20:3 | dPC 17:0_20:3 | 802.6248 | 0.1 | 12.4591 | 2.5 | FALSE
PC 12:0_20:4 | dPC 17:0_20:3 | 802.6248 | 0.1 | 12.4591 | 2.5 | FALSE
PC 12:0_20:5 | dPC 17:0_20:3 | 802.6248 | 0.1 | 12.4591 | 2.5 | FALSE
PC 12:0_22:2 | dPC 17:0_20:3 | 802.6248 | 0.1 | 12.4591 | 2.5 | FALSE
PC 12:0_22:4 | dPC 17:0_22:4 | 828.6405 | 0.05 | 6.034 | 2.5 | FALSE
PC 12:0_22:5 | dPC 17:0_22:4 | 828.6405 | 0.05 | 6.034 | 2.5 | FALSE
PC 12:0_22:6 | dPC 17:0_22:4 | 828.6405 | 0.05 | 6.034 | 2.5 | FALSE
PC 14:1_15:0 | dPC 17:0_14:1_ | 722.5622 | 0.05 | 6.9198 | 2.5 | FALSE
PC 15:0_16:1 | dPC 17:0_14:1_ | 722.5622 | 0.05 | 6.9198 | 2.5 | FALSE
PC 15:0_18:3 | dPC 17:0_16:1_ | 750.5935 | 0.1 | 13.3228 | 2.5 | FALSE
PC 15:0_20:3 | dPC 17:0_20:3_ | 802.6248 | 0.1 | 12.4591 | 2.5 | FALSE
PC 15:0_20:4 | dPC 17:0_20:3_ | 802.6248 | 0.1 | 12.4591 | 2.5 | FALSE
PC 15:0_20:5 | dPC 17:0_20:3_ | 802.6248 | 0.1 | 12.4591 | 2.5 | FALSE
PC 15:0_22:4 | dPC 17:0_20:3_ | 802.6248 | 0.1 | 12.4591 | 2.5 | FALSE
PC 15:0_22:5 | dPC 17:0_20:3_ | 802.6248 | 0.1 | 12.4591 | 2.5 | FALSE
PC 15:0_22:6 | dPC 17:0_20:3_ | 802.6248 | 0.1 | 12.4591 | 2.5 | FALSE
PC 16:0_22:1 | dPC 17:0_18:1 | 778.6248 | 0.15 | 19.2647 | 2.5 | FALSE
PC 14:1_17:0 | dPC 17:0_14:1_ | 722.5622 | 0.05 | 6.9198 | 2.5 | FALSE
PC 16:1_17:0 | dPC 17:0_16:1_ | 750.5935 | 0.1 | 13.3228 | 2.5 | FALSE
PC 17:0_18:3 | dPC 17:0_20:3_ | 802.6248 | 0.1 | 12.4591 | 2.5 | FALSE
PC 17:0_20:3 | dPC 17:0_20:3_ | 802.6248 | 0.1 | 12.4591 | 2.5 | FALSE
PC 17:0_20:4 | dPC 17:0_20:3_ | 802.6248 | 0.1 | 12.4591 | 2.5 | FALSE
PC 17:0_20:5 | dPC 17:0_20:3_ | 802.6248 | 0.1 | 12.4591 | 2.5 | FALSE
PC 17:0_22:4 | dPC 17:0_22:4_ | 828.6405 | 0.05 | 6.034 | 2.5 | FALSE
PC 17:0_22:5 | dPC 17:0_22:4_ | 828.6405 | 0.05 | 6.034 | 2.5 | FALSE
PC 17:0_22:6 | dPC 17:0_22:4_ | 828.6405 | 0.05 | 6.034 | 2.5 | FALSE
PC 16:1_18:0 | dPC 17:0_16:1 | 750.5935 | 0.1 | 13.3228 | 2.5 | FALSE
PC 14:1_20:0 | dPC 17:0_14:1 | 722.5622 | 0.05 | 6.9198 | 2.5 | FALSE
PC 16:1_20:0 | dPC 17:0_16:1 | 750.5935 | 0.1 | 13.3228 | 2.5 | FALSE
PC 18:0_20:0 | dPC 17:0_18:1 | 778.6248 | 0.15 | 19.2647 | 2.5 | FALSE
PC 18:1_20:0 | dPC 17:0_18:1 | 778.6248 | 0.15 | 19.2647 | 2.5 | FALSE
PC 18:2_20:0 | dPC 17:0_18:1 | 778.6248 | 0.15 | 19.2647 | 2.5 | FALSE
PC 18:3_20:0 | dPC 17:0_20:3 | 802.6248 | 0.1 | 12.4591 | 2.5 | FALSE
PC 18:4_20:0 | dPC 17:0_22:4 | 828.6405 | 0.05 | 6.034 | 2.5 | FALSE
PC 20:0_20:1 | dPC 17:0_18:1 | 778.6248 | 0.15 | 19.2647 | 2.5 | FALSE
PC 20:0_20:2 | dPC 17:0_20:3 | 802.6248 | 0.1 | 12.4591 | 2.5 | FALSE
PC 20:0_20:3 | dPC 17:0_20:3 | 802.6248 | 0.1 | 12.4591 | 2.5 | FALSE
PC 20:0_20:4 | dPC 17:0_22:4 | 828.6405 | 0.05 | 6.034 | 2.5 | FALSE
PC 20:0_20:5 | dPC 17:0_22:4 | 828.6405 | 0.05 | 6.034 | 2.5 | FALSE
PC 20:0_22:2 | dPC 17:0_22:4 | 828.6405 | 0.05 | 6.034 | 2.5 | FALSE
PC 20:0_22:4 | dPC 17:0_22:4 | 828.6405 | 0.05 | 6.034 | 2.5 | FALSE
PC 20:0_22:5 | dPC 17:0_22:4 | 828.6405 | 0.05 | 6.034 | 2.5 | FALSE
PC 20:0_22:6 | dPC 17:0_22:4 | 828.6405 | 0.05 | 6.034 | 2.5 | FALSE
PC 14:0_14:0 | dPC 17:0_14:1 | 722.5622 | 0.05 | 3.4599 | 2.5 | TRUE
PC 14:0_14:1 | dPC 17:0_14:1 | 722.5622 | 0.05 | 6.9198 | 2.5 | FALSE
PC 14:0_16:0 | dPC 17:0_14:1 | 722.5622 | 0.05 | 6.9198 | 2.5 | FALSE
PC 14:0_16:1 | dPC 17:0_16:1 | 750.5935 | 0.1 | 13.3228 | 2.5 | FALSE
PC 14:0_18:0 | dPC 17:0_14:1 | 722.5622 | 0.05 | 6.9198 | 2.5 | FALSE
PC 14:0_18:1 | dPC 17:0_18:1 | 778.6248 | 0.15 | 19.2647 | 2.5 | FALSE
PC 14:0_18:2 | dPC 17:0_18:1 | 778.6248 | 0.15 | 19.2647 | 2.5 | FALSE
PC 14:0_18:3 | dPC 17:0_20:3 | 802.6248 | 0.1 | 12.4591 | 2.5 | FALSE
PC 14:0_18:4 | dPC 17:0_20:3 | 802.6248 | 0.1 | 12.4591 | 2.5 | FALSE
PC 14:0_20:1 | dPC 17:0_18:1 | 778.6248 | 0.15 | 19.2647 | 2.5 | FALSE
PC 14:0_20:2 | dPC 17:0_20:3 | 802.6248 | 0.1 | 12.4591 | 2.5 | FALSE
PC 14:0_20:3 | dPC 17:0_20:3 | 802.6248 | 0.1 | 12.4591 | 2.5 | FALSE
PC 14:0_20:4 | dPC 17:0_20:3 | 802.6248 | 0.1 | 12.4591 | 2.5 | FALSE
PC 14:0_20:5 | dPC 17:0_20:3 | 802.6248 | 0.1 | 12.4591 | 2.5 | FALSE
PC 14:0_22:1 | dPC 17:0_18:1 | 778.6248 | 0.15 | 19.2647 | 2.5 | FALSE
PC 14:0_22:2 | dPC 17:0_20:3 | 802.6248 | 0.1 | 12.4591 | 2.5 | FALSE
PC 14:0_22:4 | dPC 17:0_22:4 | 828.6405 | 0.05 | 6.034 | 2.5 | FALSE
PC 14:0_22:5 | dPC 17:0_22:4 | 828.6405 | 0.05 | 6.034 | 2.5 | FALSE
PC 14:0_22:6 | dPC 17:0_22:4 | 828.6405 | 0.05 | 6.034 | 2.5 | FALSE
PC 14:1_16:0 | dPC 17:0_14:1 | 722.5622 | 0.05 | 6.9198 | 2.5 | FALSE
PC 14:1_18:0 | dPC 17:0_14:1 | 722.5622 | 0.05 | 6.9198 | 2.5 | FALSE
PC 14:1_18:1 | dPC 17:0_14:1 | 722.5622 | 0.05 | 6.9198 | 2.5 | FALSE
PC 14:1_18:2 | dPC 17:0_14:1 | 722.5622 | 0.05 | 6.9198 | 2.5 | FALSE
PC 15:0_18:1 | dPC 17:0_16:1_ | 750.5935 | 0.1 | 13.3228 | 2.5 | FALSE
PC 15:0_18:2 | dPC 17:0_16:1_ | 750.5935 | 0.1 | 13.3228 | 2.5 | FALSE
PC 16:0_16:0 | dPC 17:0_16:1 | 750.5935 | 0.1 | 6.6614 | 2.5 | TRUE
PC 16:0_16:1 | dPC 17:0_16:1 | 750.5935 | 0.1 | 13.3228 | 2.5 | FALSE
PC 16:0_18:0 | dPC 17:0_18:1 | 778.6248 | 0.15 | 19.2647 | 2.5 | FALSE
PC 16:0_18:1 | dPC 17:0_18:1 | 778.6248 | 0.15 | 19.2647 | 2.5 | FALSE
PC 16:0_18:2 | dPC 17:0_18:1 | 778.6248 | 0.15 | 19.2647 | 2.5 | FALSE
PC 16:0_18:3 | dPC 17:0_20:3 | 802.6248 | 0.1 | 12.4591 | 2.5 | FALSE
PC 16:0_18:4 | dPC 17:0_20:3 | 802.6248 | 0.1 | 12.4591 | 2.5 | FALSE
PC 16:0_20:1 | dPC 17:0_18:1 | 778.6248 | 0.15 | 19.2647 | 2.5 | FALSE
PC 16:0_20:2 | dPC 17:0_20:3 | 802.6248 | 0.1 | 12.4591 | 2.5 | FALSE
PC 16:0_20:3 | dPC 17:0_20:3 | 802.6248 | 0.1 | 12.4591 | 2.5 | FALSE
PC 16:0_20:4 | dPC 17:0_20:3 | 802.6248 | 0.1 | 12.4591 | 2.5 | FALSE
PC 16:0_20:5 | dPC 17:0_20:3 | 802.6248 | 0.1 | 12.4591 | 2.5 | FALSE
PC 16:0_22:2 | dPC 17:0_20:3 | 802.6248 | 0.1 | 12.4591 | 2.5 | FALSE
PC 16:0_22:4 | dPC 17:0_22:4 | 828.6405 | 0.05 | 6.034 | 2.5 | FALSE
PC 16:0_22:5 | dPC 17:0_22:4 | 828.6405 | 0.05 | 6.034 | 2.5 | FALSE
PC 16:0_22:6 | dPC 17:0_22:4 | 828.6405 | 0.05 | 6.034 | 2.5 | FALSE
PC 16:1_18:1 | dPC 17:0_18:1 | 778.6248 | 0.15 | 19.2647 | 2.5 | FALSE
PC 16:1_18:2 | dPC 17:0_18:1 | 778.6248 | 0.15 | 19.2647 | 2.5 | FALSE
PC 17:0_18:1 | dPC 17:0_18:1_ | 778.6248 | 0.15 | 19.2647 | 2.5 | FALSE
PC 17:0_18:2 | dPC 17:0_18:1_ | 778.6248 | 0.15 | 19.2647 | 2.5 | FALSE
PC 18:0_18:0 | dPC 17:0_18:1 | 778.6248 | 0.15 | 9.6324 | 2.5 | TRUE
PC 18:0_18:1 | dPC 17:0_18:1 | 778.6248 | 0.15 | 19.2647 | 2.5 | FALSE
PC 18:0_18:2 | dPC 17:0_18:1 | 778.6248 | 0.15 | 19.2647 | 2.5 | FALSE
PC 18:0_18:3 | dPC 17:0_20:3 | 802.6248 | 0.1 | 12.4591 | 2.5 | FALSE
PC 18:0_18:4 | dPC 17:0_20:3 | 802.6248 | 0.1 | 12.4591 | 2.5 | FALSE
PC 18:0_20:1 | dPC 17:0_18:1 | 778.6248 | 0.15 | 19.2647 | 2.5 | FALSE
PC 18:0_20:2 | dPC 17:0_20:3 | 802.6248 | 0.1 | 12.4591 | 2.5 | FALSE
PC 18:0_20:3 | dPC 17:0_20:3 | 802.6248 | 0.1 | 12.4591 | 2.5 | FALSE
PC 18:0_20:4 | dPC 17:0_22:4 | 828.6405 | 0.05 | 6.034 | 2.5 | FALSE
PC 18:0_20:5 | dPC 17:0_22:4 | 828.6405 | 0.05 | 6.034 | 2.5 | FALSE
PC 18:0_22:1 | dPC 17:0_18:1 | 778.6248 | 0.15 | 19.2647 | 2.5 | FALSE
PC 18:0_22:2 | dPC 17:0_22:4 | 828.6405 | 0.05 | 6.034 | 2.5 | FALSE
PC 18:0_22:4 | dPC 17:0_22:4 | 828.6405 | 0.05 | 6.034 | 2.5 | FALSE
PC 18:0_22:5 | dPC 17:0_22:4 | 828.6405 | 0.05 | 6.034 | 2.5 | FALSE
PC 18:0_22:6 | dPC 17:0_22:4 | 828.6405 | 0.05 | 6.034 | 2.5 | FALSE
PC 18:1_18:1 | dPC 17:0_18:1 | 778.6248 | 0.15 | 9.6324 | 2.5 | TRUE
PC 18:1_18:2 | dPC 17:0_18:1 | 778.6248 | 0.15 | 19.2647 | 2.5 | FALSE
PC 18:1_18:3 | dPC 17:0_20:3 | 802.6248 | 0.1 | 12.4591 | 2.5 | FALSE
PC 18:1_18:4 | dPC 17:0_20:3 | 802.6248 | 0.1 | 12.4591 | 2.5 | FALSE
PC 18:1_20:1 | dPC 17:0_18:1 | 778.6248 | 0.15 | 19.2647 | 2.5 | FALSE
PC 18:1_20:2 | dPC 17:0_20:3 | 802.6248 | 0.1 | 12.4591 | 2.5 | FALSE
PC 18:1_20:3 | dPC 17:0_20:3 | 802.6248 | 0.1 | 12.4591 | 2.5 | FALSE
PC 18:1_20:4 | dPC 17:0_22:4 | 828.6405 | 0.05 | 6.034 | 2.5 | FALSE
PC 18:1_20:5 | dPC 17:0_22:4 | 828.6405 | 0.05 | 6.034 | 2.5 | FALSE
PC 18:1_22:1 | dPC 17:0_18:1 | 778.6248 | 0.15 | 19.2647 | 2.5 | FALSE
PC 18:1_22:2 | dPC 17:0_22:4 | 828.6405 | 0.05 | 6.034 | 2.5 | FALSE
PC 18:1_22:4 | dPC 17:0_22:4 | 828.6405 | 0.05 | 6.034 | 2.5 | FALSE
PC 18:1_22:5 | dPC 17:0_22:4 | 828.6405 | 0.05 | 6.034 | 2.5 | FALSE
PC 18:1_22:6 | dPC 17:0_22:4 | 828.6405 | 0.05 | 6.034 | 2.5 | FALSE
PC 18:2_18:2 | dPC 17:0_18:1 | 778.6248 | 0.15 | 9.6324 | 2.5 | TRUE
PC 18:2_18:3 | dPC 17:0_20:3 | 802.6248 | 0.1 | 12.4591 | 2.5 | FALSE
PC 18:2_18:4 | dPC 17:0_20:3 | 802.6248 | 0.1 | 12.4591 | 2.5 | FALSE
PC 18:2_20:1 | dPC 17:0_20:3 | 802.6248 | 0.1 | 12.4591 | 2.5 | FALSE
PC 18:2_20:2 | dPC 17:0_20:3 | 802.6248 | 0.1 | 12.4591 | 2.5 | FALSE
PC 18:2_20:3 | dPC 17:0_20:3 | 802.6248 | 0.1 | 12.4591 | 2.5 | FALSE
PC 18:2_20:4 | dPC 17:0_22:4 | 828.6405 | 0.05 | 6.034 | 2.5 | FALSE
PC 18:2_20:5 | dPC 17:0_22:4 | 828.6405 | 0.05 | 6.034 | 2.5 | FALSE
PC 18:2_22:1 | dPC 17:0_22:4 | 828.6405 | 0.05 | 6.034 | 2.5 | FALSE
PC 18:2_22:2 | dPC 17:0_22:4 | 828.6405 | 0.05 | 6.034 | 2.5 | FALSE
PC 18:2_22:4 | dPC 17:0_22:4 | 828.6405 | 0.05 | 6.034 | 2.5 | FALSE
PC 18:2_22:5 | dPC 17:0_22:4 | 828.6405 | 0.05 | 6.034 | 2.5 | FALSE
PC 18:2_22:6 | dPC 17:0_22:4 | 828.6405 | 0.05 | 6.034 | 2.5 | FALSE
PC 17:0_18:0 | dPC 17:0_18:1 | 778.6248 | 0.15 | 19.2647 | 2.5 | FALSE
PC 17:0_20:0 | dPC 17:0_18:1 | 778.6248 | 0.15 | 19.2647 | 2.5 | FALSE
PC 17:0_20:1 | dPC 17:0_18:1 | 778.6248 | 0.15 | 19.2647 | 2.5 | FALSE
PC 17:0_22:1 | dPC 17:0_18:1 | 778.6248 | 0.15 | 19.2647 | 2.5 | FALSE
PC 17:0_22:2 | dPC 17:0_18:1 | 778.6248 | 0.15 | 19.2647 | 2.5 | FALSE
PC 16:1_18:1_2 | dPC 17:0_16:1 | 750.5935 | 0.1 | 13.3228 | 2.5 | FALSE
PC 18:0_20:1_2 | dPC 17:0_18:1 | 778.6248 | 0.15 | 19.2647 | 2.5 | FALSE
PC 18:1_20:1_2 | dPC 17:0_18:1 | 778.6248 | 0.15 | 19.2647 | 2.5 | FALSE
PC 18:2_20:1_2 | dPC 17:0_20:3 | 802.6248 | 0.1 | 12.4591 | 2.5 | FALSE
PC 14:0_14:1_2 | dPC 17:0_14:1 | 722.5622 | 0.05 | 6.9198 | 2.5 | FALSE
PC 14:0_16:1_2 | dPC 17:0_14:1 | 722.5622 | 0.05 | 6.9198 | 2.5 | FALSE
PC 14:0_18:1_2 | dPC 17:0_14:1 | 722.5622 | 0.05 | 6.9198 | 2.5 | FALSE
PC 14:1_18:1_2 | dPC 17:0_18:1 | 778.6248 | 0.15 | 19.2647 | 2.5 | FALSE
PC 14:1_18:2_2 | dPC 17:0_18:1 | 778.6248 | 0.15 | 19.2647 | 2.5 | FALSE
PC 16:0_16:1_2 | dPC 17:0_16:1 | 750.5935 | 0.1 | 13.3228 | 2.5 | FALSE
PC 16:1_18:0_2 | dPC 17:0_18:1 | 778.6248 | 0.15 | 19.2647 | 2.5 | FALSE
PC 18:0_18:1_2 | dPC 17:0_18:1 | 778.6248 | 0.15 | 19.2647 | 2.5 | FALSE
PC 18:1_18:2_2 | dPC 17:0_18:1 | 778.6248 | 0.15 | 19.2647 | 2.5 | FALSE
PC 18:2_18:3_2 | dPC 17:0_18:1 | 778.6248 | 0.15 | 19.2647 | 2.5 | FALSE
PE 14:0_14:0 | dPE 17:0_14:1 | 680.5153 | 0.025 | 1.8368 | 2.5 | TRUE
PE 14:0_14:1 | dPE 17:0_14:1 | 680.5153 | 0.025 | 3.6737 | 2.5 | FALSE
PE 14:0_16:0 | dPE 17:0_16:1 | 708.5466 | 0.05 | 7.0567 | 2.5 | FALSE
PE 14:0_16:1 | dPE 17:0_16:1 | 708.5466 | 0.05 | 7.0567 | 2.5 | FALSE
PE 14:0_18:0 | dPE 17:0_18:1 | 736.5779 | 0.075 | 10.1822 | 2.5 | FALSE
PE 14:0_18:1 | dPE 17:0_18:1 | 736.5779 | 0.075 | 10.1822 | 2.5 | FALSE
PE 14:0_18:2 | dPE 17:0_18:1 | 736.5779 | 0.075 | 10.1822 | 2.5 | FALSE
PE 14:0_18:3 | dPE 17:0_20:3 | 760.5779 | 0.05 | 6.5739 | 2.5 | FALSE
PE 14:0_18:4 | dPE 17:0_20:3 | 760.5779 | 0.05 | 6.5739 | 2.5 | FALSE
PE 14:0_20:1 | dPE 17:0_18:1 | 736.5779 | 0.075 | 10.1822 | 2.5 | FALSE
PE 14:0_20:2 | dPE 17:0_20:3 | 760.5779 | 0.05 | 6.5739 | 2.5 | FALSE
PE 14:0_20:3 | dPE 17:0_20:3 | 760.5779 | 0.05 | 6.5739 | 2.5 | FALSE
PE 14:0_20:4 | dPE 17:0_20:3 | 760.5779 | 0.05 | 6.5739 | 2.5 | FALSE
PE 14:0_20:5 | dPE 17:0_20:3 | 760.5779 | 0.05 | 6.5739 | 2.5 | FALSE
PE 14:0_22:1 | dPE 17:0_18:1 | 736.5779 | 0.075 | 10.1822 | 2.5 | FALSE
PE 14:0_22:2 | dPE 17:0_20:3 | 760.5779 | 0.05 | 6.5739 | 2.5 | FALSE
PE 14:0_22:4 | dPE 17:0_22:4 | 786.5935 | 0.025 | 3.1783 | 2.5 | FALSE
PE 14:0_22:5 | dPE 17:0_22:4 | 786.5935 | 0.025 | 3.1783 | 2.5 | FALSE
PE 14:0_22:6 | dPE 17:0_22:4 | 786.5935 | 0.025 | 3.1783 | 2.5 | FALSE
PE 14:1_16:0 | dPE 17:0_14:1 | 680.5153 | 0.025 | 3.6737 | 2.5 | FALSE
PE 14:1_18:1 | dPE 17:0_18:1 | 736.5779 | 0.075 | 10.1822 | 2.5 | FALSE
PE 14:1_18:2 | dPE 17:0_18:1 | 736.5779 | 0.075 | 10.1822 | 2.5 | FALSE
PE 14:1_15:0 | dPE 17:0_14:1_ | 680.5153 | 0.025 | 3.6737 | 2.5 | FALSE
PE 15:0_16:0 | dPE 17:0_14:1_ | 680.5153 | 0.025 | 3.6737 | 2.5 | FALSE
PE 15:0_16:1 | dPE 17:0_14:1_ | 680.5153 | 0.025 | 3.6737 | 2.5 | FALSE
PE 15:0_18:0 | dPE 17:0_16:1_ | 708.5466 | 0.05 | 7.0567 | 2.5 | FALSE
PE 15:0_18:1 | dPE 17:0_16:1_ | 708.5466 | 0.05 | 7.0567 | 2.5 | FALSE
PE 15:0_18:2 | dPE 17:0_16:1_ | 708.5466 | 0.05 | 7.0567 | 2.5 | FALSE
PE 15:0_18:3 | dPE 17:0_16:1_ | 708.5466 | 0.05 | 7.0567 | 2.5 | FALSE
PE 15:0_18:4 | dPE 17:0_16:1_ | 708.5466 | 0.05 | 7.0567 | 2.5 | FALSE
PE 15:0_20:2 | dPE 17:0_18:1_ | 736.5779 | 0.075 | 10.1822 | 2.5 | FALSE
PE 15:0_20:3 | dPE 17:0_20:3_ | 760.5779 | 0.05 | 6.5739 | 2.5 | FALSE
PE 15:0_20:4 | dPE 17:0_20:3_ | 760.5779 | 0.05 | 6.5739 | 2.5 | FALSE
PE 15:0_20:5 | dPE 17:0_20:3_ | 760.5779 | 0.05 | 6.5739 | 2.5 | FALSE
PE 15:0_22:1 | dPE 17:0_20:3_ | 760.5779 | 0.05 | 6.5739 | 2.5 | FALSE
PE 15:0_22:2 | dPE 17:0_20:3_ | 760.5779 | 0.05 | 6.5739 | 2.5 | FALSE
PE 15:0_22:4 | dPE 17:0_20:3_ | 760.5779 | 0.05 | 6.5739 | 2.5 | FALSE
PE 15:0_22:5 | dPE 17:0_20:3_ | 760.5779 | 0.05 | 6.5739 | 2.5 | FALSE
PE 15:0_22:6 | dPE 17:0_20:3_ | 760.5779 | 0.05 | 6.5739 | 2.5 | FALSE
PE 16:0_16:0 | dPE 17:0_16:1 | 708.5466 | 0.05 | 3.5283 | 2.5 | TRUE
PE 16:0_16:1 | dPE 17:0_16:1 | 708.5466 | 0.05 | 7.0567 | 2.5 | FALSE
PE 16:0_18:0 | dPE 17:0_18:1 | 736.5779 | 0.075 | 10.1822 | 2.5 | FALSE
PE 16:0_18:1 | dPE 17:0_18:1 | 736.5779 | 0.075 | 10.1822 | 2.5 | FALSE
PE 16:0_18:2 | dPE 17:0_18:1 | 736.5779 | 0.075 | 10.1822 | 2.5 | FALSE
PE 16:0_18:3 | dPE 17:0_20:3 | 760.5779 | 0.05 | 6.5739 | 2.5 | FALSE
PE 16:0_18:4 | dPE 17:0_20:3 | 760.5779 | 0.05 | 6.5739 | 2.5 | FALSE
PE 16:0_20:1 | dPE 17:0_18:1 | 736.5779 | 0.075 | 10.1822 | 2.5 | FALSE
PE 16:0_20:2 | dPE 17:0_20:3 | 760.5779 | 0.05 | 6.5739 | 2.5 | FALSE
PE 16:0_20:3 | dPE 17:0_20:3 | 760.5779 | 0.05 | 6.5739 | 2.5 | FALSE
PE 16:0_20:4 | dPE 17:0_20:3 | 760.5779 | 0.05 | 6.5739 | 2.5 | FALSE
PE 16:0_20:5 | dPE 17:0_20:3 | 760.5779 | 0.05 | 6.5739 | 2.5 | FALSE
PE 16:0_22:1 | dPE 17:0_18:1 | 736.5779 | 0.075 | 10.1822 | 2.5 | FALSE
PE 16:0_22:2 | dPE 17:0_20:3 | 760.5779 | 0.05 | 6.5739 | 2.5 | FALSE
PE 16:0_22:4 | dPE 17:0_22:4 | 786.5935 | 0.025 | 3.1783 | 2.5 | FALSE
PE 16:0_22:5 | dPE 17:0_22:4 | 786.5935 | 0.025 | 3.1783 | 2.5 | FALSE
PE 16:0_22:6 | dPE 17:0_22:4 | 786.5935 | 0.025 | 3.1783 | 2.5 | FALSE
PE 16:1_18:0 | dPE 17:0_18:1 | 736.5779 | 0.075 | 10.1822 | 2.5 | FALSE
PE 16:1_18:1 | dPE 17:0_18:1 | 736.5779 | 0.075 | 10.1822 | 2.5 | FALSE
PE 16:1_18:2 | dPE 17:0_18:1 | 736.5779 | 0.075 | 10.1822 | 2.5 | FALSE
PE 14:1_17:0 | dPE 17:0_14:1_ | 680.5153 | 0.025 | 3.6737 | 2.5 | FALSE
PE 16:0_17:0 | dPE 17:0_16:1_ | 708.5466 | 0.05 | 7.0567 | 2.5 | FALSE
PE 16:1_17:0 | dPE 17:0_16:1_ | 708.5466 | 0.05 | 7.0567 | 2.5 | FALSE
PE 17:0_18:0 | dPE 17:0_18:1_ | 736.5779 | 0.075 | 10.1822 | 2.5 | FALSE
PE 17:0_18:1 | dPE 17:0_18:1_ | 736.5779 | 0.075 | 10.1822 | 2.5 | FALSE
PE 17:0_18:2 | dPE 17:0_18:1_ | 736.5779 | 0.075 | 10.1822 | 2.5 | FALSE
PE 17:0_18:3 | dPE 17:0_20:3_ | 760.5779 | 0.05 | 6.5739 | 2.5 | FALSE
PE 17:0_18:4 | dPE 17:0_20:3_ | 760.5779 | 0.05 | 6.5739 | 2.5 | FALSE
PE 17:0_20:2 | dPE 17:0_20:3_ | 760.5779 | 0.05 | 6.5739 | 2.5 | FALSE
PE 17:0_20:3 | dPE 17:0_20:3_ | 760.5779 | 0.05 | 6.5739 | 2.5 | FALSE
PE 17:0_20:4 | dPE 17:0_20:3_ | 760.5779 | 0.05 | 6.5739 | 2.5 | FALSE
PE 17:0_20:5 | dPE 17:0_20:3_ | 760.5779 | 0.05 | 6.5739 | 2.5 | FALSE
PE 17:0_22:1 | dPE 17:0_22:4_ | 786.5935 | 0.025 | 3.1783 | 2.5 | FALSE
PE 17:0_22:2 | dPE 17:0_22:4_ | 786.5935 | 0.025 | 3.1783 | 2.5 | FALSE
PE 17:0_22:4 | dPE 17:0_22:4_ | 786.5935 | 0.025 | 3.1783 | 2.5 | FALSE
PE 17:0_22:5 | dPE 17:0_22:4_ | 786.5935 | 0.025 | 3.1783 | 2.5 | FALSE
PE 17:0_22:6 | dPE 17:0_22:4_ | 786.5935 | 0.025 | 3.1783 | 2.5 | FALSE
PE 14:1_18:0 | dPE 17:0_14:1 | 680.5153 | 0.025 | 3.6737 | 2.5 | FALSE
PE 18:0_18:0 | dPE 17:0_18:1 | 736.5779 | 0.075 | 5.0911 | 2.5 | TRUE
PE 18:0_18:1 | dPE 17:0_18:1 | 736.5779 | 0.075 | 10.1822 | 2.5 | FALSE
PE 18:0_18:2 | dPE 17:0_18:1 | 736.5779 | 0.075 | 10.1822 | 2.5 | FALSE
PE 18:0_18:3 | dPE 17:0_20:3 | 760.5779 | 0.05 | 6.5739 | 2.5 | FALSE
PE 18:0_18:4 | dPE 17:0_20:3 | 760.5779 | 0.05 | 6.5739 | 2.5 | FALSE
PE 18:0_20:1 | dPE 17:0_18:1 | 736.5779 | 0.075 | 10.1822 | 2.5 | FALSE
PE 18:0_20:2 | dPE 17:0_20:3 | 760.5779 | 0.05 | 6.5739 | 2.5 | FALSE
PE 18:0_20:3 | dPE 17:0_20:3 | 760.5779 | 0.05 | 6.5739 | 2.5 | FALSE
PE 18:0_20:4 | dPE 17:0_22:4 | 786.5935 | 0.025 | 3.1783 | 2.5 | FALSE
PE 18:0_20:5 | dPE 17:0_22:4 | 786.5935 | 0.025 | 3.1783 | 2.5 | FALSE
PE 18:0_22:2 | dPE 17:0_22:4 | 786.5935 | 0.025 | 3.1783 | 2.5 | FALSE
PE 18:0_22:4 | dPE 17:0_22:4 | 786.5935 | 0.025 | 3.1783 | 2.5 | FALSE
PE 18:0_22:5 | dPE 17:0_22:4 | 786.5935 | 0.025 | 3.1783 | 2.5 | FALSE
PE 18:0_22:6 | dPE 17:0_22:4 | 786.5935 | 0.025 | 3.1783 | 2.5 | FALSE
PE 18:1_18:1 | dPE 17:0_18:1 | 736.5779 | 0.075 | 5.0911 | 2.5 | TRUE
PE 18:1_18:2 | dPE 17:0_18:1 | 736.5779 | 0.075 | 10.1822 | 2.5 | FALSE
PE 18:1_18:3 | dPE 17:0_20:3 | 760.5779 | 0.05 | 6.5739 | 2.5 | FALSE
PE 18:1_18:4 | dPE 17:0_20:3 | 760.5779 | 0.05 | 6.5739 | 2.5 | FALSE
PE 18:1_20:1 | dPE 17:0_18:1 | 736.5779 | 0.075 | 10.1822 | 2.5 | FALSE
PE 18:1_20:2 | dPE 17:0_20:3 | 760.5779 | 0.05 | 6.5739 | 2.5 | FALSE
PE 18:1_20:3 | dPE 17:0_20:3 | 760.5779 | 0.05 | 6.5739 | 2.5 | FALSE
PE 18:1_20:4 | dPE 17:0_22:4 | 786.5935 | 0.025 | 3.1783 | 2.5 | FALSE
PE 18:1_20:5 | dPE 17:0_22:4 | 786.5935 | 0.025 | 3.1783 | 2.5 | FALSE
PE 18:1_22:0 | dPE 17:0_18:1 | 736.5779 | 0.075 | 10.1822 | 2.5 | FALSE
PE 18:1_22:1 | dPE 17:0_18:1 | 736.5779 | 0.075 | 10.1822 | 2.5 | FALSE
PE 18:1_22:2 | dPE 17:0_22:4 | 786.5935 | 0.025 | 3.1783 | 2.5 | FALSE
PE 18:1_22:4 | dPE 17:0_22:4 | 786.5935 | 0.025 | 3.1783 | 2.5 | FALSE
PE 18:1_22:5 | dPE 17:0_22:4 | 786.5935 | 0.025 | 3.1783 | 2.5 | FALSE
PE 18:1_22:6 | dPE 17:0_22:4 | 786.5935 | 0.025 | 3.1783 | 2.5 | FALSE
PE 18:2_18:2 | dPE 17:0_18:1 | 736.5779 | 0.075 | 5.0911 | 2.5 | TRUE
PE 18:2_18:3 | dPE 17:0_20:3 | 760.5779 | 0.05 | 6.5739 | 2.5 | FALSE
PE 18:2_18:4 | dPE 17:0_20:3 | 760.5779 | 0.05 | 6.5739 | 2.5 | FALSE
PE 18:2_20:1 | dPE 17:0_18:1 | 736.5779 | 0.075 | 10.1822 | 2.5 | FALSE
PE 18:2_20:2 | dPE 17:0_20:3 | 760.5779 | 0.05 | 6.5739 | 2.5 | FALSE
PE 18:2_20:3 | dPE 17:0_20:3 | 760.5779 | 0.05 | 6.5739 | 2.5 | FALSE
PE 18:2_20:4 | dPE 17:0_22:4 | 786.5935 | 0.025 | 3.1783 | 2.5 | FALSE
PE 18:2_20:5 | dPE 17:0_22:4 | 786.5935 | 0.025 | 3.1783 | 2.5 | FALSE
PE 18:2_22:1 | dPE 17:0_22:4 | 786.5935 | 0.025 | 3.1783 | 2.5 | FALSE
PE 18:2_22:2 | dPE 17:0_22:4 | 786.5935 | 0.025 | 3.1783 | 2.5 | FALSE
PE 18:2_22:4 | dPE 17:0_22:4 | 786.5935 | 0.025 | 3.1783 | 2.5 | FALSE
PE 18:2_22:5 | dPE 17:0_22:4 | 786.5935 | 0.025 | 3.1783 | 2.5 | FALSE
PE 18:2_22:6 | dPE 17:0_22:4 | 786.5935 | 0.025 | 3.1783 | 2.5 | FALSE
PE O-16:0/14:1 | dPE 17:0_14:1 | 680.5153 | 0.025 | 3.6737 | 2.5 | FALSE
PE O-16:0/16:0 | dPE 17:0_16:1 | 708.5466 | 0.05 | 7.0567 | 2.5 | FALSE
PE O-16:0/16:1 | dPE 17:0_16:1 | 708.5466 | 0.05 | 7.0567 | 2.5 | FALSE
PE O-16:0/18:0 | dPE 17:0_18:1 | 736.5779 | 0.075 | 10.1822 | 2.5 | FALSE
PE O-16:0/18:1 | dPE 17:0_18:1 | 736.5779 | 0.075 | 10.1822 | 2.5 | FALSE
PE O-16:0/18:2 | dPE 17:0_18:1 | 736.5779 | 0.075 | 10.1822 | 2.5 | FALSE
PE O-16:0/18:3 | dPE 17:0_20:3 | 760.5779 | 0.05 | 6.5739 | 2.5 | FALSE
PE O-16:0/18:4 | dPE 17:0_20:3 | 760.5779 | 0.05 | 6.5739 | 2.5 | FALSE
PE O-16:0/20:1 | dPE 17:0_18:1 | 736.5779 | 0.075 | 10.1822 | 2.5 | FALSE
PE O-16:0/20:2 | dPE 17:0_20:3 | 760.5779 | 0.05 | 6.5739 | 2.5 | FALSE
PE O-16:0/20:3 | dPE 17:0_20:3 | 760.5779 | 0.05 | 6.5739 | 2.5 | FALSE
PE O-16:0/20:4 | dPE 17:0_20:3 | 760.5779 | 0.05 | 6.5739 | 2.5 | FALSE
PE O-16:0/20:5 | dPE 17:0_20:3 | 760.5779 | 0.05 | 6.5739 | 2.5 | FALSE
PE O-16:0/22:1 | dPE 17:0_18:1 | 736.5779 | 0.075 | 10.1822 | 2.5 | FALSE
PE O-16:0/22:2 | dPE 17:0_20:3 | 760.5779 | 0.05 | 6.5739 | 2.5 | FALSE
PE O-16:0/22:4 | dPE 17:0_22:4 | 786.5935 | 0.025 | 3.1783 | 2.5 | FALSE
PE O-16:0/22:5 | dPE 17:0_22:4 | 786.5935 | 0.025 | 3.1783 | 2.5 | FALSE
PE O-16:0/22:6 | dPE 17:0_22:4 | 786.5935 | 0.025 | 3.1783 | 2.5 | FALSE
PE O-18:0/14:1 | dPE 17:0_14:1 | 680.5153 | 0.025 | 3.6737 | 2.5 | FALSE
PE O-18:0/16:0 | dPE 17:0_16:1 | 708.5466 | 0.05 | 7.0567 | 2.5 | FALSE
PE O-18:0/16:1 | dPE 17:0_16:1 | 708.5466 | 0.05 | 7.0567 | 2.5 | FALSE
PE O-18:0/18:0 | dPE 17:0_18:1 | 736.5779 | 0.075 | 10.1822 | 2.5 | FALSE
PE O-18:0/18:1 | dPE 17:0_18:1 | 736.5779 | 0.075 | 10.1822 | 2.5 | FALSE
PE O-18:0/18:2 | dPE 17:0_18:1 | 736.5779 | 0.075 | 10.1822 | 2.5 | FALSE
PE O-18:0/18:3 | dPE 17:0_20:3 | 760.5779 | 0.05 | 6.5739 | 2.5 | FALSE
PE O-18:0/18:4 | dPE 17:0_20:3 | 760.5779 | 0.05 | 6.5739 | 2.5 | FALSE
PE O-18:0/20:1 | dPE 17:0_18:1 | 736.5779 | 0.075 | 10.1822 | 2.5 | FALSE
PE O-18:0/20:2 | dPE 17:0_20:3 | 760.5779 | 0.05 | 6.5739 | 2.5 | FALSE
PE O-18:0/20:3 | dPE 17:0_20:3 | 760.5779 | 0.05 | 6.5739 | 2.5 | FALSE
PE O-18:0/20:4 | dPE 17:0_22:4 | 786.5935 | 0.025 | 3.1783 | 2.5 | FALSE
PE O-18:0/20:5 | dPE 17:0_22:4 | 786.5935 | 0.025 | 3.1783 | 2.5 | FALSE
PE O-18:0/22:1 | dPE 17:0_18:1 | 736.5779 | 0.075 | 10.1822 | 2.5 | FALSE
PE O-18:0/22:2 | dPE 17:0_22:4 | 786.5935 | 0.025 | 3.1783 | 2.5 | FALSE
PE O-18:0/22:4 | dPE 17:0_22:4 | 786.5935 | 0.025 | 3.1783 | 2.5 | FALSE
PE O-18:0/22:5 | dPE 17:0_22:4 | 786.5935 | 0.025 | 3.1783 | 2.5 | FALSE
PE O-18:0/22:6 | dPE 17:0_22:4 | 786.5935 | 0.025 | 3.1783 | 2.5 | FALSE
PE P-14:0/18:0 | dPE 17:0_18:1 | 736.5779 | 0.075 | 10.1822 | 2.5 | FALSE
PE P-14:0/18:1 | dPE 17:0_18:1 | 736.5779 | 0.075 | 10.1822 | 2.5 | FALSE
PE P-14:1/18:1 | dPE 17:0_18:1 | 736.5779 | 0.075 | 10.1822 | 2.5 | FALSE
PE P-16:0/14:1 | dPE 17:0_14:1 | 680.5153 | 0.025 | 3.6737 | 2.5 | FALSE
PE P-16:0/16:0 | dPE 17:0_16:1 | 708.5466 | 0.05 | 7.0567 | 2.5 | FALSE
PE P-16:0/16:1 | dPE 17:0_16:1 | 708.5466 | 0.05 | 7.0567 | 2.5 | FALSE
PE P-16:0/18:0 | dPE 17:0_18:1 | 736.5779 | 0.075 | 10.1822 | 2.5 | FALSE
PE P-16:0/18:1 | dPE 17:0_18:1 | 736.5779 | 0.075 | 10.1822 | 2.5 | FALSE
PE P-16:0/18:2 | dPE 17:0_18:1 | 736.5779 | 0.075 | 10.1822 | 2.5 | FALSE
PE P-16:0/18:3 | dPE 17:0_20:3 | 760.5779 | 0.05 | 6.5739 | 2.5 | FALSE
PE P-16:0/18:4 | dPE 17:0_20:3 | 760.5779 | 0.05 | 6.5739 | 2.5 | FALSE
PE P-16:0/20:1 | dPE 17:0_18:1 | 736.5779 | 0.075 | 10.1822 | 2.5 | FALSE
PE P-16:0/20:2 | dPE 17:0_20:3 | 760.5779 | 0.05 | 6.5739 | 2.5 | FALSE
PE P-16:0/20:3 | dPE 17:0_20:3 | 760.5779 | 0.05 | 6.5739 | 2.5 | FALSE
PE P-16:0/20:4 | dPE 17:0_20:3 | 760.5779 | 0.05 | 6.5739 | 2.5 | FALSE
PE P-16:0/20:5 | dPE 17:0_20:3 | 760.5779 | 0.05 | 6.5739 | 2.5 | FALSE
PE P-16:0/22:1 | dPE 17:0_18:1 | 736.5779 | 0.075 | 10.1822 | 2.5 | FALSE
PE P-16:0/22:2 | dPE 17:0_20:3 | 760.5779 | 0.05 | 6.5739 | 2.5 | FALSE
PE P-16:0/22:4 | dPE 17:0_22:4 | 786.5935 | 0.025 | 3.1783 | 2.5 | FALSE
PE P-16:0/22:5 | dPE 17:0_22:4 | 786.5935 | 0.025 | 3.1783 | 2.5 | FALSE
PE P-16:0/22:6 | dPE 17:0_22:4 | 786.5935 | 0.025 | 3.1783 | 2.5 | FALSE
PE P-16:1/18:1 | dPE 17:0_18:1 | 736.5779 | 0.075 | 10.1822 | 2.5 | FALSE
PE P-18:0/14:1 | dPE 17:0_14:1 | 680.5153 | 0.025 | 3.6737 | 2.5 | FALSE
PE P-18:0/16:0 | dPE 17:0_16:1 | 708.5466 | 0.05 | 7.0567 | 2.5 | FALSE
PE P-18:0/16:1 | dPE 17:0_16:1 | 708.5466 | 0.05 | 7.0567 | 2.5 | FALSE
PE P-18:0/18:0 | dPE 17:0_18:1 | 736.5779 | 0.075 | 10.1822 | 2.5 | FALSE
PE P-18:0/18:1 | dPE 17:0_18:1 | 736.5779 | 0.075 | 10.1822 | 2.5 | FALSE
PE P-18:0/18:2 | dPE 17:0_18:1 | 736.5779 | 0.075 | 10.1822 | 2.5 | FALSE
PE P-18:0/18:3 | dPE 17:0_20:3 | 760.5779 | 0.05 | 6.5739 | 2.5 | FALSE
PE P-18:0/18:4 | dPE 17:0_20:3 | 760.5779 | 0.05 | 6.5739 | 2.5 | FALSE
PE P-18:0/20:1 | dPE 17:0_18:1 | 736.5779 | 0.075 | 10.1822 | 2.5 | FALSE
PE P-18:0/20:2 | dPE 17:0_20:3 | 760.5779 | 0.05 | 6.5739 | 2.5 | FALSE
PE P-18:0/20:3 | dPE 17:0_20:3 | 760.5779 | 0.05 | 6.5739 | 2.5 | FALSE
PE P-18:0/20:4 | dPE 17:0_22:4 | 786.5935 | 0.025 | 3.1783 | 2.5 | FALSE
PE P-18:0/20:5 | dPE 17:0_22:4 | 786.5935 | 0.025 | 3.1783 | 2.5 | FALSE
PE P-18:0/22:1 | dPE 17:0_18:1 | 736.5779 | 0.075 | 10.1822 | 2.5 | FALSE
PE P-18:0/22:2 | dPE 17:0_22:4 | 786.5935 | 0.025 | 3.1783 | 2.5 | FALSE
PE P-18:0/22:4 | dPE 17:0_22:4 | 786.5935 | 0.025 | 3.1783 | 2.5 | FALSE
PE P-18:0/22:5 | dPE 17:0_22:4 | 786.5935 | 0.025 | 3.1783 | 2.5 | FALSE
PE P-18:0/22:6 | dPE 17:0_22:4 | 786.5935 | 0.025 | 3.1783 | 2.5 | FALSE
PE P-18:1/14:1 | dPE 17:0_14:1 | 680.5153 | 0.025 | 3.6737 | 2.5 | FALSE
PE P-18:1/16:0 | dPE 17:0_16:1 | 708.5466 | 0.05 | 7.0567 | 2.5 | FALSE
PE P-18:1/16:1 | dPE 17:0_16:1 | 708.5466 | 0.05 | 7.0567 | 2.5 | FALSE
PE P-18:1/18:0 | dPE 17:0_18:1 | 736.5779 | 0.075 | 10.1822 | 2.5 | FALSE
PE P-18:1/18:1 | dPE 17:0_18:1 | 736.5779 | 0.075 | 10.1822 | 2.5 | FALSE
PE P-18:1/18:2 | dPE 17:0_18:1 | 736.5779 | 0.075 | 10.1822 | 2.5 | FALSE
PE P-18:1/18:3 | dPE 17:0_20:3 | 760.5779 | 0.05 | 6.5739 | 2.5 | FALSE
PE P-18:1/18:4 | dPE 17:0_20:3 | 760.5779 | 0.05 | 6.5739 | 2.5 | FALSE
PE P-18:1/20:1 | dPE 17:0_18:1 | 736.5779 | 0.075 | 10.1822 | 2.5 | FALSE
PE P-18:1/20:2 | dPE 17:0_20:3 | 760.5779 | 0.05 | 6.5739 | 2.5 | FALSE
PE P-18:1/20:3 | dPE 17:0_20:3 | 760.5779 | 0.05 | 6.5739 | 2.5 | FALSE
PE P-18:1/20:4 | dPE 17:0_22:4 | 786.5935 | 0.025 | 3.1783 | 2.5 | FALSE
PE P-18:1/20:5 | dPE 17:0_22:4 | 786.5935 | 0.025 | 3.1783 | 2.5 | FALSE
PE P-18:1/22:1 | dPE 17:0_18:1 | 736.5779 | 0.075 | 10.1822 | 2.5 | FALSE
PE P-18:1/22:2 | dPE 17:0_22:4 | 786.5935 | 0.025 | 3.1783 | 2.5 | FALSE
PE P-18:1/22:4 | dPE 17:0_22:4 | 786.5935 | 0.025 | 3.1783 | 2.5 | FALSE
PE P-18:1/22:5 | dPE 17:0_22:4 | 786.5935 | 0.025 | 3.1783 | 2.5 | FALSE
PE P-18:1/22:6 | dPE 17:0_22:4 | 786.5935 | 0.025 | 3.1783 | 2.5 | FALSE
PE P-18:2/18:2 | dPE 17:0_18:1 | 736.5779 | 0.075 | 10.1822 | 2.5 | FALSE
PE P-18:2/20:4 | dPE 17:0_22:4 | 786.5935 | 0.025 | 3.1783 | 2.5 | FALSE
PE P-18:2/22:6 | dPE 17:0_22:4 | 786.5935 | 0.025 | 3.1783 | 2.5 | FALSE
PE 17:0_20:0 | dPE 17:0_18:1 | 736.5779 | 0.075 | 10.1822 | 2.5 | FALSE
PE 17:0_20:1 | dPE 17:0_18:1 | 736.5779 | 0.075 | 10.1822 | 2.5 | FALSE
PE 14:0_14:1_2 | dPE 17:0_14:1 | 680.5153 | 0.025 | 3.6737 | 2.5 | FALSE
PE 14:1_16:0_2 | dPE 17:0_16:1 | 708.5466 | 0.05 | 7.0567 | 2.5 | FALSE
PE 16:0_16:1_2 | dPE 17:0_16:1 | 708.5466 | 0.05 | 7.0567 | 2.5 | FALSE
PE 14:1_18:0_2 | dPE 17:0_18:1 | 736.5779 | 0.075 | 10.1822 | 2.5 | FALSE
PE 18:0_18:1_2 | dPE 17:0_18:1 | 736.5779 | 0.075 | 10.1822 | 2.5 | FALSE
PE 14:1_18:1_2 | dPE 17:0_14:1 | 680.5153 | 0.025 | 3.6737 | 2.5 | FALSE
PE 18:1_18:2_2 | dPE 17:0_18:1 | 736.5779 | 0.075 | 10.1822 | 2.5 | FALSE
PE 18:1_22:1_2 | dPE 17:0_18:1 | 736.5779 | 0.075 | 10.1822 | 2.5 | FALSE
PE 18:2_18:3_2 | dPE 17:0_18:1 | 736.5779 | 0.075 | 10.1822 | 2.5 | FALSE
PG 14:0_14:0 | dPG 17:0_14:1 | 733.4918 | 0.025 | 1.7042 | 2.5 | TRUE
PG 14:0_18:1 | dPG 17:0_18:1 | 789.5544 | 0.075 | 9.499 | 2.5 | FALSE
PG 14:0_18:2 | dPG 17:0_18:1 | 789.5544 | 0.075 | 9.499 | 2.5 | FALSE
PG 14:0_18:3 | dPG 17:0_20:3 | 813.5544 | 0.05 | 6.1459 | 2.5 | FALSE
PG 14:0_20:1 | dPG 17:0_18:1 | 789.5544 | 0.075 | 9.499 | 2.5 | FALSE
PG 14:0_20:2 | dPG 17:0_20:3 | 813.5544 | 0.05 | 6.1459 | 2.5 | FALSE
PG 14:0_20:3 | dPG 17:0_20:3 | 813.5544 | 0.05 | 6.1459 | 2.5 | FALSE
PG 14:0_20:4 | dPG 17:0_20:3 | 813.5544 | 0.05 | 6.1459 | 2.5 | FALSE
PG 14:0_20:5 | dPG 17:0_20:3 | 813.5544 | 0.05 | 6.1459 | 2.5 | FALSE
PG 14:0_22:4 | dPG 17:0_22:4 | 839.5701 | 0.025 | 2.9777 | 2.5 | FALSE
PG 14:0_22:5 | dPG 17:0_22:4 | 839.5701 | 0.025 | 2.9777 | 2.5 | FALSE
PG 14:0_22:6 | dPG 17:0_22:4 | 839.5701 | 0.025 | 2.9777 | 2.5 | FALSE
PG 14:1_14:1 | dPG 17:0_14:1 | 733.4918 | 0.025 | 1.7042 | 2.5 | TRUE
PG 14:0_16:0 | dPG 17:0_14:1 | 733.4918 | 0.025 | 3.4084 | 2.5 | FALSE
PG 16:0_16:0 | dPG 17:0_16:1 | 761.5231 | 0.05 | 3.2829 | 2.5 | TRUE
PG 16:0_16:1 | dPG 17:0_16:1 | 761.5231 | 0.05 | 6.5658 | 2.5 | FALSE
PG 16:0_18:0 | dPG 17:0_18:1 | 789.5544 | 0.075 | 9.499 | 2.5 | FALSE
PG 16:0_18:1 | dPG 17:0_18:1 | 789.5544 | 0.075 | 9.499 | 2.5 | FALSE
PG 16:0_18:2 | dPG 17:0_18:1 | 789.5544 | 0.075 | 9.499 | 2.5 | FALSE
PG 16:0_18:3 | dPG 17:0_20:3 | 813.5544 | 0.05 | 6.1459 | 2.5 | FALSE
PG 16:0_20:1 | dPG 17:0_18:1 | 789.5544 | 0.075 | 9.499 | 2.5 | FALSE
PG 16:0_20:2 | dPG 17:0_20:3 | 813.5544 | 0.05 | 6.1459 | 2.5 | FALSE
PG 16:0_20:3 | dPG 17:0_20:3 | 813.5544 | 0.05 | 6.1459 | 2.5 | FALSE
PG 16:0_20:4 | dPG 17:0_20:3 | 813.5544 | 0.05 | 6.1459 | 2.5 | FALSE
PG 16:0_20:5 | dPG 17:0_20:3 | 813.5544 | 0.05 | 6.1459 | 2.5 | FALSE
PG 16:0_22:4 | dPG 17:0_22:4 | 839.5701 | 0.025 | 2.9777 | 2.5 | FALSE
PG 16:0_22:5 | dPG 17:0_22:4 | 839.5701 | 0.025 | 2.9777 | 2.5 | FALSE
PG 16:0_22:6 | dPG 17:0_22:4 | 839.5701 | 0.025 | 2.9777 | 2.5 | FALSE
PG 14:0_18:0 | dPG 17:0_14:1 | 733.4918 | 0.025 | 3.4084 | 2.5 | FALSE
PG 16:1_18:0 | dPG 17:0_16:1 | 761.5231 | 0.05 | 6.5658 | 2.5 | FALSE
PG 18:0_18:0 | dPG 17:0_18:1 | 789.5544 | 0.075 | 4.7495 | 2.5 | TRUE
PG 18:0_18:1 | dPG 17:0_18:1 | 789.5544 | 0.075 | 9.499 | 2.5 | FALSE
PG 18:0_18:2 | dPG 17:0_18:1 | 789.5544 | 0.075 | 9.499 | 2.5 | FALSE
PG 18:0_18:3 | dPG 17:0_20:3 | 813.5544 | 0.05 | 6.1459 | 2.5 | FALSE
PG 18:0_20:0 | dPG 17:0_18:1 | 789.5544 | 0.075 | 9.499 | 2.5 | FALSE
PG 18:0_20:1 | dPG 17:0_18:1 | 789.5544 | 0.075 | 9.499 | 2.5 | FALSE
PG 18:0_20:2 | dPG 17:0_20:3 | 813.5544 | 0.05 | 6.1459 | 2.5 | FALSE
PG 18:0_20:3 | dPG 17:0_20:3 | 813.5544 | 0.05 | 6.1459 | 2.5 | FALSE
PG 18:0_20:4 | dPG 17:0_22:4 | 839.5701 | 0.025 | 2.9777 | 2.5 | FALSE
PG 18:0_20:5 | dPG 17:0_22:4 | 839.5701 | 0.025 | 2.9777 | 2.5 | FALSE
PG 18:0_22:4 | dPG 17:0_22:4 | 839.5701 | 0.025 | 2.9777 | 2.5 | FALSE
PG 18:0_22:5 | dPG 17:0_22:4 | 839.5701 | 0.025 | 2.9777 | 2.5 | FALSE
PG 18:0_22:6 | dPG 17:0_22:4 | 839.5701 | 0.025 | 2.9777 | 2.5 | FALSE
PG 16:1_18:1 | dPG 17:0_18:1 | 789.5544 | 0.075 | 9.499 | 2.5 | FALSE
PG 18:1_18:1 | dPG 17:0_18:1 | 789.5544 | 0.075 | 4.7495 | 2.5 | TRUE
PG 18:1_18:2 | dPG 17:0_18:1 | 789.5544 | 0.075 | 9.499 | 2.5 | FALSE
PG 18:1_18:3 | dPG 17:0_20:3 | 813.5544 | 0.05 | 6.1459 | 2.5 | FALSE
PG 18:1_20:1 | dPG 17:0_18:1 | 789.5544 | 0.075 | 9.499 | 2.5 | FALSE
PG 18:1_20:2 | dPG 17:0_20:3 | 813.5544 | 0.05 | 6.1459 | 2.5 | FALSE
PG 18:1_20:3 | dPG 17:0_20:3 | 813.5544 | 0.05 | 6.1459 | 2.5 | FALSE
PG 18:1_20:4 | dPG 17:0_22:4 | 839.5701 | 0.025 | 2.9777 | 2.5 | FALSE
PG 18:1_20:5 | dPG 17:0_22:4 | 839.5701 | 0.025 | 2.9777 | 2.5 | FALSE
PG 18:1_22:4 | dPG 17:0_22:4 | 839.5701 | 0.025 | 2.9777 | 2.5 | FALSE
PG 18:1_22:5 | dPG 17:0_22:4 | 839.5701 | 0.025 | 2.9777 | 2.5 | FALSE
PG 18:1_22:6 | dPG 17:0_22:4 | 839.5701 | 0.025 | 2.9777 | 2.5 | FALSE
PG 16:1_18:2 | dPG 17:0_18:1 | 789.5544 | 0.075 | 9.499 | 2.5 | FALSE
PG 18:2_18:2 | dPG 17:0_18:1 | 789.5544 | 0.075 | 4.7495 | 2.5 | TRUE
PG 18:2_18:3 | dPG 17:0_20:3 | 813.5544 | 0.05 | 6.1459 | 2.5 | FALSE
PG 18:2_20:1 | dPG 17:0_18:1 | 789.5544 | 0.075 | 9.499 | 2.5 | FALSE
PG 18:2_20:2 | dPG 17:0_20:3 | 813.5544 | 0.05 | 6.1459 | 2.5 | FALSE
PG 18:2_20:3 | dPG 17:0_20:3 | 813.5544 | 0.05 | 6.1459 | 2.5 | FALSE
PG 18:2_20:4 | dPG 17:0_22:4 | 839.5701 | 0.025 | 2.9777 | 2.5 | FALSE
PG 18:2_20:5 | dPG 17:0_22:4 | 839.5701 | 0.025 | 2.9777 | 2.5 | FALSE
PG 18:2_22:4 | dPG 17:0_22:4 | 839.5701 | 0.025 | 2.9777 | 2.5 | FALSE
PG 18:2_22:5 | dPG 17:0_22:4 | 839.5701 | 0.025 | 2.9777 | 2.5 | FALSE
PG 18:2_22:6 | dPG 17:0_22:4 | 839.5701 | 0.025 | 2.9777 | 2.5 | FALSE
PG 16:1_20:0 | dPG 17:0_16:1 | 761.5231 | 0.05 | 6.5658 | 2.5 | FALSE
PG 18:1_20:0 | dPG 17:0_18:1 | 789.5544 | 0.075 | 9.499 | 2.5 | FALSE
PG 18:2_20:0 | dPG 17:0_18:1 | 789.5544 | 0.075 | 9.499 | 2.5 | FALSE
PG 18:3_20:0 | dPG 17:0_20:3 | 813.5544 | 0.05 | 6.1459 | 2.5 | FALSE
PG 20:0_20:1 | dPG 17:0_18:1 | 789.5544 | 0.075 | 9.499 | 2.5 | FALSE
PG 20:0_20:2 | dPG 17:0_20:3 | 813.5544 | 0.05 | 6.1459 | 2.5 | FALSE
PG 20:0_20:3 | dPG 17:0_20:3 | 813.5544 | 0.05 | 6.1459 | 2.5 | FALSE
PG 20:0_20:4 | dPG 17:0_22:4 | 839.5701 | 0.025 | 2.9777 | 2.5 | FALSE
PG 20:0_20:5 | dPG 17:0_22:4 | 839.5701 | 0.025 | 2.9777 | 2.5 | FALSE
PG 20:0_22:4 | dPG 17:0_22:4 | 839.5701 | 0.025 | 2.9777 | 2.5 | FALSE
PG 20:0_22:5 | dPG 17:0_22:4 | 839.5701 | 0.025 | 2.9777 | 2.5 | FALSE
PG 20:0_22:6 | dPG 17:0_22:4 | 839.5701 | 0.025 | 2.9777 | 2.5 | FALSE
PG 14:0_15:0 | dPG 17:0_14:1_ | 733.4918 | 0.025 | 3.4084 | 2.5 | FALSE
PG 15:0_16:0 | dPG 17:0_14:1_ | 733.4918 | 0.025 | 3.4084 | 2.5 | FALSE
PG 15:0_16:1 | dPG 17:0_14:1_ | 733.4918 | 0.025 | 3.4084 | 2.5 | FALSE
PG 15:0_18:0 | dPG 17:0_16:1_ | 761.5231 | 0.05 | 6.5658 | 2.5 | FALSE
PG 15:0_18:1 | dPG 17:0_16:1_ | 761.5231 | 0.05 | 6.5658 | 2.5 | FALSE
PG 15:0_18:2 | dPG 17:0_16:1_ | 761.5231 | 0.05 | 6.5658 | 2.5 | FALSE
PG 15:0_20:0 | dPG 17:0_18:1_ | 789.5544 | 0.075 | 9.499 | 2.5 | FALSE
PG 15:0_20:1 | dPG 17:0_18:1_ | 789.5544 | 0.075 | 9.499 | 2.5 | FALSE
PG 15:0_20:2 | dPG 17:0_18:1_ | 789.5544 | 0.075 | 9.499 | 2.5 | FALSE
PG 15:0_20:3 | dPG 17:0_20:3_ | 813.5544 | 0.05 | 6.1459 | 2.5 | FALSE
PG 15:0_20:4 | dPG 17:0_20:3_ | 813.5544 | 0.05 | 6.1459 | 2.5 | FALSE
PG 15:0_22:0 | dPG 17:0_20:3_ | 813.5544 | 0.05 | 6.1459 | 2.5 | FALSE
PG 15:0_22:1 | dPG 17:0_20:3_ | 813.5544 | 0.05 | 6.1459 | 2.5 | FALSE
PG 15:0_22:2 | dPG 17:0_20:3_ | 813.5544 | 0.05 | 6.1459 | 2.5 | FALSE
PG 15:0_22:4 | dPG 17:0_20:3_ | 813.5544 | 0.05 | 6.1459 | 2.5 | FALSE
PG 15:0_22:5 | dPG 17:0_20:3_ | 813.5544 | 0.05 | 6.1459 | 2.5 | FALSE
PG 15:0_22:6 | dPG 17:0_20:3_ | 813.5544 | 0.05 | 6.1459 | 2.5 | FALSE
PG 14:0_17:0 | dPG 17:0_14:1_ | 733.4918 | 0.025 | 3.4084 | 2.5 | FALSE
PG 16:0_17:0 | dPG 17:0_16:1_ | 761.5231 | 0.05 | 6.5658 | 2.5 | FALSE
PG 16:1_17:0 | dPG 17:0_16:1_ | 761.5231 | 0.05 | 6.5658 | 2.5 | FALSE
PG 17:0_18:0 | dPG 17:0_18:1_ | 789.5544 | 0.075 | 9.499 | 2.5 | FALSE
PG 17:0_18:1 | dPG 17:0_18:1_ | 789.5544 | 0.075 | 9.499 | 2.5 | FALSE
PG 17:0_18:2 | dPG 17:0_18:1_ | 789.5544 | 0.075 | 9.499 | 2.5 | FALSE
PG 17:0_20:0 | dPG 17:0_18:1_ | 789.5544 | 0.075 | 9.499 | 2.5 | FALSE
PG 17:0_20:1 | dPG 17:0_18:1_ | 789.5544 | 0.075 | 9.499 | 2.5 | FALSE
PG 17:0_20:2 | dPG 17:0_20:3_ | 813.5544 | 0.05 | 6.1459 | 2.5 | FALSE
PG 17:0_20:3 | dPG 17:0_20:3_ | 813.5544 | 0.05 | 6.1459 | 2.5 | FALSE
PG 17:0_20:4 | dPG 17:0_20:3_ | 813.5544 | 0.05 | 6.1459 | 2.5 | FALSE
PG 17:0_22:0 | dPG 17:0_22:4_ | 839.5701 | 0.025 | 2.9777 | 2.5 | FALSE
PG 17:0_22:1 | dPG 17:0_22:4_ | 839.5701 | 0.025 | 2.9777 | 2.5 | FALSE
PG 17:0_22:2 | dPG 17:0_22:4_ | 839.5701 | 0.025 | 2.9777 | 2.5 | FALSE
PG 17:0_22:4 | dPG 17:0_22:4_ | 839.5701 | 0.025 | 2.9777 | 2.5 | FALSE
PG 17:0_22:5 | dPG 17:0_22:4_ | 839.5701 | 0.025 | 2.9777 | 2.5 | FALSE
PG 17:0_22:6 | dPG 17:0_22:4_ | 839.5701 | 0.025 | 2.9777 | 2.5 | FALSE
PG 14:0_18:1_2 | dPG 17:0_14:1 | 733.4918 | 0.025 | 3.4084 | 2.5 | FALSE
PG 16:0_16:1_2 | dPG 17:0_16:1 | 761.5231 | 0.05 | 6.5658 | 2.5 | FALSE
PG 16:1_18:0_2 | dPG 17:0_18:1 | 789.5544 | 0.075 | 9.499 | 2.5 | FALSE
PG 18:0_18:1_2 | dPG 17:0_18:1 | 789.5544 | 0.075 | 9.499 | 2.5 | FALSE
PG 18:0_20:1_2 | dPG 17:0_18:1 | 789.5544 | 0.075 | 9.499 | 2.5 | FALSE
PG 16:1_18:1_2 | dPG 17:0_16:1 | 761.5231 | 0.05 | 6.5658 | 2.5 | FALSE
PG 18:1_18:2_2 | dPG 17:0_18:1 | 789.5544 | 0.075 | 9.499 | 2.5 | FALSE
PG 18:1_20:1_2 | dPG 17:0_18:1 | 789.5544 | 0.075 | 9.499 | 2.5 | FALSE
PG 18:2_18:3_2 | dPG 17:0_18:1 | 789.5544 | 0.075 | 9.499 | 2.5 | FALSE
PG 18:2_20:1_2 | dPG 17:0_20:3 | 813.5544 | 0.05 | 6.1459 | 2.5 | FALSE
PI 14:0_14:0 | dPI 17:0_14:1 | 816.5525 | 0.025 | 1.5308 | 2.5 | TRUE
PI 14:0_18:1 | dPI 17:0_18:1 | 872.6151 | 0.075 | 8.5949 | 2.5 | FALSE
PI 14:0_18:2 | dPI 17:0_18:1 | 872.6151 | 0.075 | 8.5949 | 2.5 | FALSE
PI 14:0_18:3 | dPI 17:0_20:3 | 896.6151 | 0.05 | 5.5765 | 2.5 | FALSE
PI 14:0_20:1 | dPI 17:0_18:1 | 872.6151 | 0.075 | 8.5949 | 2.5 | FALSE
PI 14:0_20:2 | dPI 17:0_20:3 | 896.6151 | 0.05 | 5.5765 | 2.5 | FALSE
PI 14:0_20:3 | dPI 17:0_20:3 | 896.6151 | 0.05 | 5.5765 | 2.5 | FALSE
PI 14:0_20:4 | dPI 17:0_20:3 | 896.6151 | 0.05 | 5.5765 | 2.5 | FALSE
PI 14:0_20:5 | dPI 17:0_20:3 | 896.6151 | 0.05 | 5.5765 | 2.5 | FALSE
PI 14:0_22:4 | dPI 17:0_22:4 | 922.6307 | 0.025 | 2.7096 | 2.5 | FALSE
PI 14:0_22:5 | dPI 17:0_22:4 | 922.6307 | 0.025 | 2.7096 | 2.5 | FALSE
PI 14:0_22:6 | dPI 17:0_22:4 | 922.6307 | 0.025 | 2.7096 | 2.5 | FALSE
PI 14:1_14:1 | dPI 17:0_14:1 | 816.5525 | 0.025 | 1.5308 | 2.5 | TRUE
PI 14:0_16:0 | dPI 17:0_14:1 | 816.5525 | 0.025 | 3.0617 | 2.5 | FALSE
PI 16:0_16:0 | dPI 17:0_16:1 | 844.5838 | 0.05 | 2.96 | 2.5 | TRUE
PI 16:0_16:1 | dPI 17:0_16:1 | 844.5838 | 0.05 | 5.9201 | 2.5 | FALSE
PI 16:0_18:0 | dPI 17:0_18:1 | 872.6151 | 0.075 | 8.5949 | 2.5 | FALSE
PI 16:0_18:1 | dPI 17:0_18:1 | 872.6151 | 0.075 | 8.5949 | 2.5 | FALSE
PI 16:0_18:2 | dPI 17:0_18:1 | 872.6151 | 0.075 | 8.5949 | 2.5 | FALSE
PI 16:0_18:3 | dPI 17:0_20:3 | 896.6151 | 0.05 | 5.5765 | 2.5 | FALSE
PI 16:0_20:1 | dPI 17:0_18:1 | 872.6151 | 0.075 | 8.5949 | 2.5 | FALSE
PI 16:0_20:2 | dPI 17:0_20:3 | 896.6151 | 0.05 | 5.5765 | 2.5 | FALSE
PI 16:0_20:3 | dPI 17:0_20:3 | 896.6151 | 0.05 | 5.5765 | 2.5 | FALSE
PI 16:0_20:4 | dPI 17:0_20:3 | 896.6151 | 0.05 | 5.5765 | 2.5 | FALSE
PI 16:0_20:5 | dPI 17:0_20:3 | 896.6151 | 0.05 | 5.5765 | 2.5 | FALSE
PI 16:0_22:4 | dPI 17:0_22:4 | 922.6307 | 0.025 | 2.7096 | 2.5 | FALSE
PI 16:0_22:5 | dPI 17:0_22:4 | 922.6307 | 0.025 | 2.7096 | 2.5 | FALSE
PI 16:0_22:6 | dPI 17:0_22:4 | 922.6307 | 0.025 | 2.7096 | 2.5 | FALSE
PI 14:0_18:0 | dPI 17:0_14:1 | 816.5525 | 0.025 | 3.0617 | 2.5 | FALSE
PI 16:1_18:0 | dPI 17:0_16:1 | 844.5838 | 0.05 | 5.9201 | 2.5 | FALSE
PI 18:0_18:0 | dPI 17:0_18:1 | 872.6151 | 0.075 | 4.2974 | 2.5 | TRUE
PI 18:0_18:1 | dPI 17:0_18:1 | 872.6151 | 0.075 | 8.5949 | 2.5 | FALSE
PI 18:0_18:2 | dPI 17:0_18:1 | 872.6151 | 0.075 | 8.5949 | 2.5 | FALSE
PI 18:0_18:3 | dPI 17:0_20:3 | 896.6151 | 0.05 | 5.5765 | 2.5 | FALSE
PI 18:0_20:0 | dPI 17:0_18:1 | 872.6151 | 0.075 | 8.5949 | 2.5 | FALSE
PI 18:0_20:1 | dPI 17:0_18:1 | 872.6151 | 0.075 | 8.5949 | 2.5 | FALSE
PI 18:0_20:2 | dPI 17:0_20:3 | 896.6151 | 0.05 | 5.5765 | 2.5 | FALSE
PI 18:0_20:3 | dPI 17:0_20:3 | 896.6151 | 0.05 | 5.5765 | 2.5 | FALSE
PI 18:0_20:4 | dPI 17:0_18:1 | 872.6151 | 0.075 | 8.5949 | 2.5 | FALSE
PI 18:0_20:5 | dPI 17:0_22:4 | 922.6307 | 0.025 | 2.7096 | 2.5 | FALSE
PI 18:0_22:4 | dPI 17:0_22:4 | 922.6307 | 0.025 | 2.7096 | 2.5 | FALSE
PI 18:0_22:5 | dPI 17:0_22:4 | 922.6307 | 0.025 | 2.7096 | 2.5 | FALSE
PI 18:0_22:6 | dPI 17:0_22:4 | 922.6307 | 0.025 | 2.7096 | 2.5 | FALSE
PI 16:1_18:1 | dPI 17:0_18:1 | 872.6151 | 0.075 | 8.5949 | 2.5 | FALSE
PI 18:1_18:1 | dPI 17:0_18:1 | 872.6151 | 0.075 | 4.2974 | 2.5 | TRUE
PI 18:1_18:2 | dPI 17:0_18:1 | 872.6151 | 0.075 | 8.5949 | 2.5 | FALSE
PI 18:1_18:3 | dPI 17:0_20:3 | 896.6151 | 0.05 | 5.5765 | 2.5 | FALSE
PI 18:1_20:1 | dPI 17:0_18:1 | 872.6151 | 0.075 | 8.5949 | 2.5 | FALSE
PI 18:1_20:2 | dPI 17:0_20:3 | 896.6151 | 0.05 | 5.5765 | 2.5 | FALSE
PI 18:1_20:3 | dPI 17:0_20:3 | 896.6151 | 0.05 | 5.5765 | 2.5 | FALSE
PI 18:1_20:4 | dPI 17:0_22:4 | 922.6307 | 0.025 | 2.7096 | 2.5 | FALSE
PI 18:1_20:5 | dPI 17:0_22:4 | 922.6307 | 0.025 | 2.7096 | 2.5 | FALSE
PI 18:1_22:4 | dPI 17:0_22:4 | 922.6307 | 0.025 | 2.7096 | 2.5 | FALSE
PI 18:1_22:5 | dPI 17:0_22:4 | 922.6307 | 0.025 | 2.7096 | 2.5 | FALSE
PI 18:1_22:6 | dPI 17:0_22:4 | 922.6307 | 0.025 | 2.7096 | 2.5 | FALSE
PI 16:1_18:2 | dPI 17:0_18:1 | 872.6151 | 0.075 | 8.5949 | 2.5 | FALSE
PI 18:2_18:2 | dPI 17:0_18:1 | 872.6151 | 0.075 | 4.2974 | 2.5 | TRUE
PI 18:2_18:3 | dPI 17:0_20:3 | 896.6151 | 0.05 | 5.5765 | 2.5 | FALSE
PI 18:2_20:1 | dPI 17:0_18:1 | 872.6151 | 0.075 | 8.5949 | 2.5 | FALSE
PI 18:2_20:2 | dPI 17:0_20:3 | 896.6151 | 0.05 | 5.5765 | 2.5 | FALSE
PI 18:2_20:3 | dPI 17:0_20:3 | 896.6151 | 0.05 | 5.5765 | 2.5 | FALSE
PI 18:2_20:4 | dPI 17:0_22:4 | 922.6307 | 0.025 | 2.7096 | 2.5 | FALSE
PI 18:2_20:5 | dPI 17:0_22:4 | 922.6307 | 0.025 | 2.7096 | 2.5 | FALSE
PI 18:2_22:4 | dPI 17:0_22:4 | 922.6307 | 0.025 | 2.7096 | 2.5 | FALSE
PI 18:2_22:5 | dPI 17:0_22:4 | 922.6307 | 0.025 | 2.7096 | 2.5 | FALSE
PI 18:2_22:6 | dPI 17:0_22:4 | 922.6307 | 0.025 | 2.7096 | 2.5 | FALSE
PI 16:1_20:0 | dPI 17:0_16:1 | 844.5838 | 0.05 | 5.9201 | 2.5 | FALSE
PI 18:1_20:0 | dPI 17:0_18:1 | 872.6151 | 0.075 | 8.5949 | 2.5 | FALSE
PI 18:2_20:0 | dPI 17:0_18:1 | 872.6151 | 0.075 | 8.5949 | 2.5 | FALSE
PI 18:3_20:0 | dPI 17:0_20:3 | 896.6151 | 0.05 | 5.5765 | 2.5 | FALSE
PI 20:0_20:1 | dPI 17:0_18:1 | 872.6151 | 0.075 | 8.5949 | 2.5 | FALSE
PI 20:0_20:2 | dPI 17:0_20:3 | 896.6151 | 0.05 | 5.5765 | 2.5 | FALSE
PI 20:0_20:3 | dPI 17:0_20:3 | 896.6151 | 0.05 | 5.5765 | 2.5 | FALSE
PI 20:0_20:4 | dPI 17:0_22:4 | 922.6307 | 0.025 | 2.7096 | 2.5 | FALSE
PI 20:0_20:5 | dPI 17:0_22:4 | 922.6307 | 0.025 | 2.7096 | 2.5 | FALSE
PI 20:0_22:5 | dPI 17:0_22:4 | 922.6307 | 0.025 | 2.7096 | 2.5 | FALSE
PI 20:0_22:6 | dPI 17:0_22:4 | 922.6307 | 0.025 | 2.7096 | 2.5 | FALSE
PI 14:0_15:0 | dPI 17:0_14:1_ | 816.5525 | 0.025 | 3.0617 | 2.5 | FALSE
PI 15:0_16:0 | dPI 17:0_14:1_ | 816.5525 | 0.025 | 3.0617 | 2.5 | FALSE
PI 15:0_16:1 | dPI 17:0_14:1_ | 816.5525 | 0.025 | 3.0617 | 2.5 | FALSE
PI 15:0_18:0 | dPI 17:0_16:1_ | 844.5838 | 0.05 | 5.9201 | 2.5 | FALSE
PI 15:0_18:1 | dPI 17:0_16:1_ | 844.5838 | 0.05 | 5.9201 | 2.5 | FALSE
PI 15:0_18:2 | dPI 17:0_16:1_ | 844.5838 | 0.05 | 5.9201 | 2.5 | FALSE
PI 15:0_20:0 | dPI 17:0_18:1_ | 872.6151 | 0.075 | 8.5949 | 2.5 | FALSE
PI 15:0_20:1 | dPI 17:0_18:1_ | 872.6151 | 0.075 | 8.5949 | 2.5 | FALSE
PI 15:0_20:2 | dPI 17:0_18:1_ | 872.6151 | 0.075 | 8.5949 | 2.5 | FALSE
PI 15:0_20:3 | dPI 17:0_20:3_ | 896.6151 | 0.05 | 5.5765 | 2.5 | FALSE
PI 15:0_20:4 | dPI 17:0_20:3_ | 896.6151 | 0.05 | 5.5765 | 2.5 | FALSE
PI 15:0_22:0 | dPI 17:0_18:1_ | 872.6151 | 0.075 | 8.5949 | 2.5 | FALSE
PI 15:0_22:1 | dPI 17:0_18:1_ | 872.6151 | 0.075 | 8.5949 | 2.5 | FALSE
PI 15:0_22:2 | dPI 17:0_20:3_ | 896.6151 | 0.05 | 5.5765 | 2.5 | FALSE
PI 15:0_22:4 | dPI 17:0_20:3_ | 896.6151 | 0.05 | 5.5765 | 2.5 | FALSE
PI 15:0_22:5 | dPI 17:0_20:3_ | 896.6151 | 0.05 | 5.5765 | 2.5 | FALSE
PI 15:0_22:6 | dPI 17:0_20:3_ | 896.6151 | 0.05 | 5.5765 | 2.5 | FALSE
PI 14:0_17:0 | dPI 17:0_14:1_ | 816.5525 | 0.025 | 3.0617 | 2.5 | FALSE
PI 16:0_17:0 | dPI 17:0_16:1_ | 844.5838 | 0.05 | 5.9201 | 2.5 | FALSE
PI 16:1_17:0 | dPI 17:0_16:1_ | 844.5838 | 0.05 | 5.9201 | 2.5 | FALSE
PI 17:0_18:0 | dPI 17:0_18:1_ | 872.6151 | 0.075 | 8.5949 | 2.5 | FALSE
PI 17:0_18:1 | dPI 17:0_18:1_ | 872.6151 | 0.075 | 8.5949 | 2.5 | FALSE
PI 17:0_18:2 | dPI 17:0_18:1_ | 872.6151 | 0.075 | 8.5949 | 2.5 | FALSE
PI 17:0_20:0 | dPI 17:0_18:1_ | 872.6151 | 0.075 | 8.5949 | 2.5 | FALSE
PI 17:0_20:1 | dPI 17:0_18:1_ | 872.6151 | 0.075 | 8.5949 | 2.5 | FALSE
PI 17:0_20:2 | dPI 17:0_20:3_ | 896.6151 | 0.05 | 5.5765 | 2.5 | FALSE
PI 17:0_20:3 | dPI 17:0_20:3_ | 896.6151 | 0.05 | 5.5765 | 2.5 | FALSE
PI 17:0_20:4 | dPI 17:0_20:3_ | 896.6151 | 0.05 | 5.5765 | 2.5 | FALSE
PI 17:0_22:0 | dPI 17:0_22:4_ | 922.6307 | 0.025 | 2.7096 | 2.5 | FALSE
PI 17:0_22:1 | dPI 17:0_22:4_ | 922.6307 | 0.025 | 2.7096 | 2.5 | FALSE
PI 17:0_22:2 | dPI 17:0_22:4_ | 922.6307 | 0.025 | 2.7096 | 2.5 | FALSE
PI 17:0_22:4 | dPI 17:0_22:4_ | 922.6307 | 0.025 | 2.7096 | 2.5 | FALSE
PI 17:0_22:5 | dPI 17:0_22:4_ | 922.6307 | 0.025 | 2.7096 | 2.5 | FALSE
PI 17:0_22:6 | dPI 17:0_22:4_ | 922.6307 | 0.025 | 2.7096 | 2.5 | FALSE
PI 14:0_18:1_2 | dPI 17:0_14:1 | 816.5525 | 0.025 | 3.0617 | 2.5 | FALSE
PI 16:0_16:1_2 | dPI 17:0_16:1 | 844.5838 | 0.05 | 5.9201 | 2.5 | FALSE
PI 16:1_18:0_2 | dPI 17:0_18:1 | 872.6151 | 0.075 | 8.5949 | 2.5 | FALSE
PI 18:0_18:1_2 | dPI 17:0_18:1 | 872.6151 | 0.075 | 8.5949 | 2.5 | FALSE
PI 18:0_20:1_2 | dPI 17:0_18:1 | 872.6151 | 0.075 | 8.5949 | 2.5 | FALSE
PI 18:0_20:4_2 | dPI 17:0_22:4 | 922.6307 | 0.025 | 2.7096 | 2.5 | FALSE
PI 18:0_20:5_2 | dPI 17:0_18:1 | 872.6151 | 0.075 | 8.5949 | 2.5 | FALSE
PI 16:1_18:1_2 | dPI 17:0_16:1 | 844.5838 | 0.05 | 5.9201 | 2.5 | FALSE
PI 18:1_18:2_2 | dPI 17:0_18:1 | 872.6151 | 0.075 | 8.5949 | 2.5 | FALSE
PI 18:1_20:1_2 | dPI 17:0_18:1 | 872.6151 | 0.075 | 8.5949 | 2.5 | FALSE
PI 18:1_20:4_2 | dPI 17:0_18:1 | 872.6151 | 0.075 | 8.5949 | 2.5 | FALSE
PI 18:2_18:3_2 | dPI 17:0_18:1 | 872.6151 | 0.075 | 8.5949 | 2.5 | FALSE
PI 18:2_20:1_2 | dPI 17:0_20:3 | 896.6151 | 0.05 | 5.5765 | 2.5 | FALSE
PS 14:0_14:0 | dPS 17:0_14:1 | 746.4871 | 0.025 | 1.6745 | 2.5 | TRUE
PS 14:0_18:1 | dPS 17:0_18:1 | 802.5497 | 0.075 | 9.3452 | 2.5 | FALSE
PS 14:0_18:2 | dPS 17:0_18:1 | 802.5497 | 0.075 | 9.3452 | 2.5 | FALSE
PS 14:0_18:3 | dPS 17:0_20:3 | 826.5497 | 0.05 | 6.0492 | 2.5 | FALSE
PS 14:0_20:1 | dPS 17:0_18:1 | 802.5497 | 0.075 | 9.3452 | 2.5 | FALSE
PS 14:0_20:2 | dPS 17:0_20:3 | 826.5497 | 0.05 | 6.0492 | 2.5 | FALSE
PS 14:0_20:3 | dPS 17:0_20:3 | 826.5497 | 0.05 | 6.0492 | 2.5 | FALSE
PS 14:0_20:4 | dPS 17:0_20:3 | 826.5497 | 0.05 | 6.0492 | 2.5 | FALSE
PS 14:0_20:5 | dPS 17:0_20:3 | 826.5497 | 0.05 | 6.0492 | 2.5 | FALSE
PS 14:0_22:4 | dPS 17:0_22:4 | 852.5653 | 0.025 | 2.9323 | 2.5 | FALSE
PS 14:0_22:5 | dPS 17:0_22:4 | 852.5653 | 0.025 | 2.9323 | 2.5 | FALSE
PS 14:0_22:6 | dPS 17:0_22:4 | 852.5653 | 0.025 | 2.9323 | 2.5 | FALSE
PS 14:1_14:1 | dPS 17:0_14:1 | 746.4871 | 0.025 | 1.6745 | 2.5 | TRUE
PS 14:0_16:0 | dPS 17:0_14:1 | 746.4871 | 0.025 | 3.349 | 2.5 | FALSE
PS 16:0_16:0 | dPS 17:0_16:1 | 774.5184 | 0.05 | 3.2278 | 2.5 | TRUE
PS 16:0_16:1 | dPS 17:0_16:1 | 774.5184 | 0.05 | 6.4556 | 2.5 | FALSE
PS 16:0_18:0 | dPS 17:0_18:1 | 802.5497 | 0.075 | 9.3452 | 2.5 | FALSE
PS 16:0_18:1 | dPS 17:0_18:1 | 802.5497 | 0.075 | 9.3452 | 2.5 | FALSE
PS 16:0_18:2 | dPS 17:0_18:1 | 802.5497 | 0.075 | 9.3452 | 2.5 | FALSE
PS 16:0_18:3 | dPS 17:0_20:3 | 826.5497 | 0.05 | 6.0492 | 2.5 | FALSE
PS 16:0_20:1 | dPS 17:0_18:1 | 802.5497 | 0.075 | 9.3452 | 2.5 | FALSE
PS 16:0_20:2 | dPS 17:0_20:3 | 826.5497 | 0.05 | 6.0492 | 2.5 | FALSE
PS 16:0_20:3 | dPS 17:0_20:3 | 826.5497 | 0.05 | 6.0492 | 2.5 | FALSE
PS 16:0_20:4 | dPS 17:0_20:3 | 826.5497 | 0.05 | 6.0492 | 2.5 | FALSE
PS 16:0_20:5 | dPS 17:0_20:3 | 826.5497 | 0.05 | 6.0492 | 2.5 | FALSE
PS 16:0_22:4 | dPS 17:0_22:4 | 852.5653 | 0.025 | 2.9323 | 2.5 | FALSE
PS 16:0_22:5 | dPS 17:0_22:4 | 852.5653 | 0.025 | 2.9323 | 2.5 | FALSE
PS 16:0_22:6 | dPS 17:0_22:4 | 852.5653 | 0.025 | 2.9323 | 2.5 | FALSE
PS 14:0_18:0 | dPS 17:0_14:1 | 746.4871 | 0.025 | 3.349 | 2.5 | FALSE
PS 16:1_18:0 | dPS 17:0_16:1 | 774.5184 | 0.05 | 6.4556 | 2.5 | FALSE
PS 18:0_18:0 | dPS 17:0_18:1 | 802.5497 | 0.075 | 4.6726 | 2.5 | TRUE
PS 18:0_18:1 | dPS 17:0_18:1 | 802.5497 | 0.075 | 9.3452 | 2.5 | FALSE
PS 18:0_18:2 | dPS 17:0_18:1 | 802.5497 | 0.075 | 9.3452 | 2.5 | FALSE
PS 18:0_18:3 | dPS 17:0_20:3 | 826.5497 | 0.05 | 6.0492 | 2.5 | FALSE
PS 18:0_20:0 | dPS 17:0_18:1 | 802.5497 | 0.075 | 9.3452 | 2.5 | FALSE
PS 18:0_20:1 | dPS 17:0_18:1 | 802.5497 | 0.075 | 9.3452 | 2.5 | FALSE
PS 18:0_20:2 | dPS 17:0_20:3 | 826.5497 | 0.05 | 6.0492 | 2.5 | FALSE
PS 18:0_20:3 | dPS 17:0_20:3 | 826.5497 | 0.05 | 6.0492 | 2.5 | FALSE
PS 18:0_20:4 | dPS 17:0_22:4 | 852.5653 | 0.025 | 2.9323 | 2.5 | FALSE
PS 18:0_20:5 | dPS 17:0_22:4 | 852.5653 | 0.025 | 2.9323 | 2.5 | FALSE
PS 18:0_22:4 | dPS 17:0_22:4 | 852.5653 | 0.025 | 2.9323 | 2.5 | FALSE
PS 18:0_22:5 | dPS 17:0_22:4 | 852.5653 | 0.025 | 2.9323 | 2.5 | FALSE
PS 18:0_22:6 | dPS 17:0_22:4 | 852.5653 | 0.025 | 2.9323 | 2.5 | FALSE
PS 16:1_18:1 | dPS 17:0_18:1 | 802.5497 | 0.075 | 9.3452 | 2.5 | FALSE
PS 18:1_18:1 | dPS 17:0_18:1 | 802.5497 | 0.075 | 4.6726 | 2.5 | TRUE
PS 18:1_18:2 | dPS 17:0_18:1 | 802.5497 | 0.075 | 9.3452 | 2.5 | FALSE
PS 18:1_18:3 | dPS 17:0_20:3 | 826.5497 | 0.05 | 6.0492 | 2.5 | FALSE
PS 18:1_20:1 | dPS 17:0_18:1 | 802.5497 | 0.075 | 9.3452 | 2.5 | FALSE
PS 18:1_20:2 | dPS 17:0_20:3 | 826.5497 | 0.05 | 6.0492 | 2.5 | FALSE
PS 18:1_20:3 | dPS 17:0_20:3 | 826.5497 | 0.05 | 6.0492 | 2.5 | FALSE
PS 18:1_20:4 | dPS 17:0_22:4 | 852.5653 | 0.025 | 2.9323 | 2.5 | FALSE
PS 18:1_20:5 | dPS 17:0_22:4 | 852.5653 | 0.025 | 2.9323 | 2.5 | FALSE
PS 18:1_22:4 | dPS 17:0_22:4 | 852.5653 | 0.025 | 2.9323 | 2.5 | FALSE
PS 18:1_22:5 | dPS 17:0_22:4 | 852.5653 | 0.025 | 2.9323 | 2.5 | FALSE
PS 18:1_22:6 | dPS 17:0_22:4 | 852.5653 | 0.025 | 2.9323 | 2.5 | FALSE
PS 16:1_18:2 | dPS 17:0_18:1 | 802.5497 | 0.075 | 9.3452 | 2.5 | FALSE
PS 18:2_18:2 | dPS 17:0_18:1 | 802.5497 | 0.075 | 4.6726 | 2.5 | TRUE
PS 18:2_18:3 | dPS 17:0_20:3 | 826.5497 | 0.05 | 6.0492 | 2.5 | FALSE
PS 18:2_20:1 | dPS 17:0_18:1 | 802.5497 | 0.075 | 9.3452 | 2.5 | FALSE
PS 18:2_20:2 | dPS 17:0_20:3 | 826.5497 | 0.05 | 6.0492 | 2.5 | FALSE
PS 18:2_20:3 | dPS 17:0_20:3 | 826.5497 | 0.05 | 6.0492 | 2.5 | FALSE
PS 18:2_20:4 | dPS 17:0_22:4 | 852.5653 | 0.025 | 2.9323 | 2.5 | FALSE
PS 18:2_20:5 | dPS 17:0_22:4 | 852.5653 | 0.025 | 2.9323 | 2.5 | FALSE
PS 18:2_22:4 | dPS 17:0_22:4 | 852.5653 | 0.025 | 2.9323 | 2.5 | FALSE
PS 18:2_22:5 | dPS 17:0_22:4 | 852.5653 | 0.025 | 2.9323 | 2.5 | FALSE
PS 18:2_22:6 | dPS 17:0_22:4 | 852.5653 | 0.025 | 2.9323 | 2.5 | FALSE
PS 16:1_20:0 | dPS 17:0_16:1 | 774.5184 | 0.05 | 6.4556 | 2.5 | FALSE
PS 18:1_20:0 | dPS 17:0_18:1 | 802.5497 | 0.075 | 9.3452 | 2.5 | FALSE
PS 18:2_20:0 | dPS 17:0_18:1 | 802.5497 | 0.075 | 9.3452 | 2.5 | FALSE
PS 18:3_20:0 | dPS 17:0_20:3 | 826.5497 | 0.05 | 6.0492 | 2.5 | FALSE
PS 20:0_20:1 | dPS 17:0_18:1 | 802.5497 | 0.075 | 9.3452 | 2.5 | FALSE
PS 20:0_20:2 | dPS 17:0_20:3 | 826.5497 | 0.05 | 6.0492 | 2.5 | FALSE
PS 20:0_20:3 | dPS 17:0_20:3 | 826.5497 | 0.05 | 6.0492 | 2.5 | FALSE
PS 20:0_20:4 | dPS 17:0_22:4 | 852.5653 | 0.025 | 2.9323 | 2.5 | FALSE
PS 20:0_20:5 | dPS 17:0_22:4 | 852.5653 | 0.025 | 2.9323 | 2.5 | FALSE
PS 20:0_22:4 | dPS 17:0_22:4 | 852.5653 | 0.025 | 2.9323 | 2.5 | FALSE
PS 20:0_22:5 | dPS 17:0_22:4 | 852.5653 | 0.025 | 2.9323 | 2.5 | FALSE
PS 20:0_22:6 | dPS 17:0_22:4 | 852.5653 | 0.025 | 2.9323 | 2.5 | FALSE
PS 14:0_15:0 | dPS 17:0_14:1_ | 746.4871 | 0.025 | 3.349 | 2.5 | FALSE
PS 15:0_16:0 | dPS 17:0_14:1_ | 746.4871 | 0.025 | 3.349 | 2.5 | FALSE
PS 15:0_16:1 | dPS 17:0_14:1_ | 746.4871 | 0.025 | 3.349 | 2.5 | FALSE
PS 15:0_18:0 | dPS 17:0_16:1_ | 774.5184 | 0.05 | 6.4556 | 2.5 | FALSE
PS 15:0_18:1 | dPS 17:0_16:1_ | 774.5184 | 0.05 | 6.4556 | 2.5 | FALSE
PS 15:0_18:2 | dPS 17:0_16:1_ | 774.5184 | 0.05 | 6.4556 | 2.5 | FALSE
PS 15:0_20:0 | dPS 17:0_18:1_ | 802.5497 | 0.075 | 9.3452 | 2.5 | FALSE
PS 15:0_20:1 | dPS 17:0_18:1_ | 802.5497 | 0.075 | 9.3452 | 2.5 | FALSE
PS 15:0_20:2 | dPS 17:0_18:1_ | 802.5497 | 0.075 | 9.3452 | 2.5 | FALSE
PS 15:0_20:3 | dPS 17:0_20:3_ | 826.5497 | 0.05 | 6.0492 | 2.5 | FALSE
PS 15:0_20:4 | dPS 17:0_20:3_ | 826.5497 | 0.05 | 6.0492 | 2.5 | FALSE
PS 15:0_22:0 | dPS 17:0_20:3_ | 826.5497 | 0.05 | 6.0492 | 2.5 | FALSE
PS 15:0_22:1 | dPS 17:0_20:3_ | 826.5497 | 0.05 | 6.0492 | 2.5 | FALSE
PS 15:0_22:2 | dPS 17:0_20:3_ | 826.5497 | 0.05 | 6.0492 | 2.5 | FALSE
PS 15:0_22:4 | dPS 17:0_20:3_ | 826.5497 | 0.05 | 6.0492 | 2.5 | FALSE
PS 15:0_22:5 | dPS 17:0_20:3_ | 826.5497 | 0.05 | 6.0492 | 2.5 | FALSE
PS 15:0_22:6 | dPS 17:0_20:3_ | 826.5497 | 0.05 | 6.0492 | 2.5 | FALSE
PS 14:0_17:0 | dPS 17:0_14:1_ | 746.4871 | 0.025 | 3.349 | 2.5 | FALSE
PS 16:0_17:0 | dPS 17:0_16:1_ | 774.5184 | 0.05 | 6.4556 | 2.5 | FALSE
PS 16:1_17:0 | dPS 17:0_16:1_ | 774.5184 | 0.05 | 6.4556 | 2.5 | FALSE
PS 17:0_18:0 | dPS 17:0_18:1_ | 802.5497 | 0.075 | 9.3452 | 2.5 | FALSE
PS 17:0_18:1 | dPS 17:0_18:1_ | 802.5497 | 0.075 | 9.3452 | 2.5 | FALSE
PS 17:0_18:2 | dPS 17:0_18:1_ | 802.5497 | 0.075 | 9.3452 | 2.5 | FALSE
PS 17:0_20:0 | dPS 17:0_20:3_ | 826.5497 | 0.05 | 6.0492 | 2.5 | FALSE
PS 17:0_20:1 | dPS 17:0_20:3_ | 826.5497 | 0.05 | 6.0492 | 2.5 | FALSE
PS 17:0_20:2 | dPS 17:0_20:3_ | 826.5497 | 0.05 | 6.0492 | 2.5 | FALSE
PS 17:0_20:3 | dPS 17:0_20:3_ | 826.5497 | 0.05 | 6.0492 | 2.5 | FALSE
PS 17:0_20:4 | dPS 17:0_20:3_ | 826.5497 | 0.05 | 6.0492 | 2.5 | FALSE
PS 17:0_22:0 | dPS 17:0_22:4_ | 852.5653 | 0.025 | 2.9323 | 2.5 | FALSE
PS 17:0_22:1 | dPS 17:0_22:4_ | 852.5653 | 0.025 | 2.9323 | 2.5 | FALSE
PS 17:0_22:2 | dPS 17:0_22:4_ | 852.5653 | 0.025 | 2.9323 | 2.5 | FALSE
PS 17:0_22:4 | dPS 17:0_22:4_ | 852.5653 | 0.025 | 2.9323 | 2.5 | FALSE
PS 17:0_22:5 | dPS 17:0_22:4_ | 852.5653 | 0.025 | 2.9323 | 2.5 | FALSE
PS 17:0_22:6 | dPS 17:0_22:4_ | 852.5653 | 0.025 | 2.9323 | 2.5 | FALSE
PS 16:0_16:1_2 | dPS 17:0_16:1 | 774.5184 | 0.05 | 6.4556 | 2.5 | FALSE
PS 16:1_18:0_2 | dPS 17:0_16:1 | 774.5184 | 0.05 | 6.4556 | 2.5 | FALSE
PS 14:0_18:1_2 | dPS 17:0_14:1 | 746.4871 | 0.025 | 3.349 | 2.5 | FALSE
PS 16:1_18:1_2 | dPS 17:0_16:1 | 774.5184 | 0.05 | 6.4556 | 2.5 | FALSE
PS 18:0_18:1_2 | dPS 17:0_18:1 | 802.5497 | 0.075 | 9.3452 | 2.5 | FALSE
PS 18:0_20:1_2 | dPS 17:0_18:1 | 802.5497 | 0.075 | 9.3452 | 2.5 | FALSE
PS 18:1_18:2_2 | dPS 17:0_18:1 | 802.5497 | 0.075 | 9.3452 | 2.5 | FALSE
PS 18:2_18:3_2 | dPS 17:0_18:1 | 802.5497 | 0.075 | 9.3452 | 2.5 | FALSE
PS 18:1_20:1_2 | dPS 17:0_18:1 | 802.5497 | 0.075 | 9.3452 | 2.5 | FALSE
PS 18:2_20:1_2 | dPS 17:0_20:3 | 826.5497 | 0.05 | 6.0492 | 2.5 | FALSE
SM d18:1/14:0 | dSM d18:1/16:1 | 709.6084 | 0.075 | 10.5692 | 2.5 | FALSE
SM d18:1/16:0 | dSM d18:1/16:1 | 709.6084 | 0.075 | 10.5692 | 2.5 | FALSE
SM d18:1/18:0 | dSM d18:1/18:1 | 737.6397 | 0.05 | 6.7784 | 2.5 | FALSE
SM d18:1/18:1 | dSM d18:1/18:1 | 737.6397 | 0.05 | 6.7784 | 2.5 | FALSE
SM d18:1/20:0 | dSM d18:1/20:1 | 765.671 | 0.025 | 3.2651 | 2.5 | FALSE
SM d18:1/20:1 | dSM d18:1/20:1 | 765.671 | 0.025 | 3.2651 | 2.5 | FALSE
SM d18:1/22:0 | dSM d18:1/22:1 | 793.7023 | 0.05 | 6.2996 | 2.5 | FALSE
SM d18:1/22:1 | dSM d18:1/22:1 | 793.7023 | 0.05 | 6.2996 | 2.5 | FALSE
SM d18:1/24:0 | dSM d18:1/24:1 | 821.7336 | 0.075 | 9.127 | 2.5 | FALSE
SM d18:1/24:1 | dSM d18:1/24:1 | 821.7336 | 0.075 | 9.127 | 2.5 | FALSE
SM d18:1/26:0 | dSM d18:1/24:1 | 821.7336 | 0.075 | 9.127 | 2.5 | FALSE
SM d18:1/26:1 | dSM d18:1/24:1 | 821.7336 | 0.075 | 9.127 | 2.5 | FALSE
dPC 17:0_14:1 | dPC 17:0_14:1 | 722.5622 | 0.05 | 6.9198 | 2.5 | FALSE
dPC 17:0_16:1 | dPC 17:0_16:1 | 750.5935 | 0.1 | 13.3228 | 2.5 | FALSE
dPC 17:0_18:1 | dPC 17:0_18:1 | 778.6248 | 0.15 | 19.2647 | 2.5 | FALSE
dPC 17:0_20:3 | dPC 17:0_20:3 | 802.6248 | 0.1 | 12.4591 | 2.5 | FALSE
dPC 17:0_22:4 | dPC 17:0_22:4 | 828.6405 | 0.05 | 6.034 | 2.5 | FALSE
dPC 17:0_14:1_ | dPC 17:0_14:1_ | 722.5622 | 0.05 | 6.9198 | 2.5 | FALSE
dPC 17:0_16:1_ | dPC 17:0_16:1_ | 750.5935 | 0.1 | 13.3228 | 2.5 | FALSE
dPC 17:0_18:1_ | dPC 17:0_18:1_ | 778.6248 | 0.15 | 19.2647 | 2.5 | FALSE
dPC 17:0_20:3_ | dPC 17:0_20:3_ | 802.6248 | 0.1 | 12.4591 | 2.5 | FALSE
dPC 17:0_22:4_ | dPC 17:0_22:4_ | 828.6405 | 0.05 | 6.034 | 2.5 | FALSE
dPC 17:0_18:2 | dPC 17:0_18:2 | 722.5622 | 0.05 | 6.9198 | 2.5 | FALSE
dPC 17:0_22:6 | dPC 17:0_22:6 | 722.5622 | 0.05 | 6.9198 | 2.5 | FALSE
dPC 17:0_18:2_ | dPC 17:0_18:2_ | 722.5622 | 0.05 | 6.9198 | 2.5 | FALSE
dPC 17:0_22:6_ | dPC 17:0_22:6_ | 722.5622 | 0.05 | 6.9198 | 2.5 | FALSE
dPE 17:0_14:1 | dPE 17:0_14:1 | 680.5153 | 0.025 | 3.6737 | 2.5 | FALSE
dPE 17:0_16:1 | dPE 17:0_16:1 | 708.5466 | 0.05 | 7.0567 | 2.5 | FALSE
dPE 17:0_18:1 | dPE 17:0_18:1 | 736.5779 | 0.075 | 10.1822 | 2.5 | FALSE
dPE 17:0_20:3 | dPE 17:0_20:3 | 760.5779 | 0.05 | 6.5739 | 2.5 | FALSE
dPE 17:0_22:4 | dPE 17:0_22:4 | 786.5935 | 0.025 | 3.1783 | 2.5 | FALSE
dPE 17:0_14:1_ | dPE 17:0_14:1_ | 680.5153 | 0.025 | 3.6737 | 2.5 | FALSE
dPE 17:0_16:1_ | dPE 17:0_16:1_ | 708.5466 | 0.05 | 7.0567 | 2.5 | FALSE
dPE 17:0_18:1_ | dPE 17:0_18:1_ | 736.5779 | 0.075 | 10.1822 | 2.5 | FALSE
dPE 17:0_20:3_ | dPE 17:0_20:3_ | 760.5779 | 0.05 | 6.5739 | 2.5 | FALSE
dPE 17:0_22:4_ | dPE 17:0_22:4_ | 786.5935 | 0.025 | 3.1783 | 2.5 | FALSE
dPE 17:0_18:2 | dPE 17:0_18:2 | 722.5622 | 0.05 | 6.9198 | 2.5 | FALSE
dPE 17:0_22:6 | dPE 17:0_22:6 | 722.5622 | 0.05 | 6.9198 | 2.5 | FALSE
dPE 17:0_18:2_ | dPE 17:0_18:2_ | 722.5622 | 0.05 | 6.9198 | 2.5 | FALSE
dPE 17:0_22:6_ | dPE 17:0_22:6_ | 722.5622 | 0.05 | 6.9198 | 2.5 | FALSE
dPG 17:0_14:1 | dPG 17:0_14:1 | 733.4918 | 0.025 | 3.4084 | 2.5 | FALSE
dPG 17:0_14:1_ | dPG 17:0_14:1_ | 733.4918 | 0.025 | 3.4084 | 2.5 | FALSE
dPG 17:0_16:1 | dPG 17:0_16:1 | 761.5231 | 0.05 | 6.5658 | 2.5 | FALSE
dPG 17:0_16:1_ | dPG 17:0_16:1_ | 761.5231 | 0.05 | 6.5658 | 2.5 | FALSE
dPG 17:0_18:1 | dPG 17:0_18:1 | 789.5544 | 0.075 | 9.499 | 2.5 | FALSE
dPG 17:0_18:1_ | dPG 17:0_18:1_ | 789.5544 | 0.075 | 9.499 | 2.5 | FALSE
dPG 17:0_20:3 | dPG 17:0_20:3 | 813.5544 | 0.05 | 6.1459 | 2.5 | FALSE
dPG 17:0_20:3_ | dPG 17:0_20:3_ | 813.5544 | 0.05 | 6.1459 | 2.5 | FALSE
dPG 17:0_22:4 | dPG 17:0_22:4 | 839.5701 | 0.025 | 2.9777 | 2.5 | FALSE
dPG 17:0_22:4_ | dPG 17:0_22:4_ | 839.5701 | 0.025 | 2.9777 | 2.5 | FALSE
dPS 17:0_14:1 | dPS 17:0_14:1 | 746.4871 | 0.025 | 3.349 | 2.5 | FALSE
dPS 17:0_14:1_ | dPS 17:0_14:1_ | 746.4871 | 0.025 | 3.349 | 2.5 | FALSE
dPS 17:0_16:1 | dPS 17:0_16:1 | 774.5184 | 0.05 | 6.4556 | 2.5 | FALSE
dPS 17:0_16:1_ | dPS 17:0_16:1_ | 774.5184 | 0.05 | 6.4556 | 2.5 | FALSE
dPS 17:0_18:1 | dPS 17:0_18:1 | 802.5497 | 0.075 | 9.3452 | 2.5 | FALSE
dPS 17:0_18:1_ | dPS 17:0_18:1_ | 802.5497 | 0.075 | 9.3452 | 2.5 | FALSE
dPS 17:0_20:3 | dPS 17:0_20:3 | 826.5497 | 0.05 | 6.0492 | 2.5 | FALSE
dPS 17:0_20:3_ | dPS 17:0_20:3_ | 826.5497 | 0.05 | 6.0492 | 2.5 | FALSE
dPS 17:0_22:4 | dPS 17:0_22:4 | 852.5653 | 0.025 | 2.9323 | 2.5 | FALSE
dPS 17:0_22:4_ | dPS 17:0_22:4_ | 852.5653 | 0.025 | 2.9323 | 2.5 | FALSE
dPI 17:0_14:1 | dPI 17:0_14:1 | 816.5525 | 0.025 | 3.0617 | 2.5 | FALSE
dPI 17:0_14:1_ | dPI 17:0_14:1_ | 816.5525 | 0.025 | 3.0617 | 2.5 | FALSE
dPI 17:0_16:1 | dPI 17:0_16:1 | 844.5838 | 0.05 | 5.9201 | 2.5 | FALSE
dPI 17:0_16:1_ | dPI 17:0_16:1_ | 844.5838 | 0.05 | 5.9201 | 2.5 | FALSE
dPI 17:0_18:1 | dPI 17:0_18:1 | 872.6151 | 0.075 | 8.5949 | 2.5 | FALSE
dPI 17:0_18:1_ | dPI 17:0_18:1_ | 872.6151 | 0.075 | 8.5949 | 2.5 | FALSE
dPI 17:0_20:3 | dPI 17:0_20:3 | 896.6151 | 0.05 | 5.5765 | 2.5 | FALSE
dPI 17:0_20:3_ | dPI 17:0_20:3_ | 896.6151 | 0.05 | 5.5765 | 2.5 | FALSE
dPI 17:0_22:4 | dPI 17:0_22:4 | 922.6307 | 0.025 | 2.7096 | 2.5 | FALSE
dPI 17:0_22:4_ | dPI 17:0_22:4_ | 922.6307 | 0.025 | 2.7096 | 2.5 | FALSE
dSM d18:1/16:1 | dSM d18:1/16:1 | 709.6084 | 0.075 | 10.5692 | 2.5 | FALSE
dSM d18:1/18:1 | dSM d18:1/18:1 | 737.6397 | 0.05 | 6.7784 | 2.5 | FALSE
dSM d18:1/20:1 | dSM d18:1/20:1 | 765.671 | 0.025 | 3.2651 | 2.5 | FALSE
dSM d18:1/22:1 | dSM d18:1/22:1 | 793.7023 | 0.05 | 6.2996 | 2.5 | FALSE
dSM d18:1/24:1 | dSM d18:1/24:1 | 821.7336 | 0.075 | 9.127 | 2.5 | FALSE
dPCBLANK | dPCBLANK | #N/A | #N/A | #N/A | 2.5 | FALSE
dPEBLANK | dPEBLANK | #N/A | #N/A | #N/A | 2.5 | FALSE
dSMBLANK | dSMBLANK | #N/A | #N/A | #N/A | 2.5 | FALSE
dPGBLANK | dPGBLANK | #N/A | #N/A | #N/A | 2.5 | FALSE
dPIBLANK | dPIBLANK | #N/A | #N/A | #N/A | 2.5 | FALSE
dPSBLANK | dPSBLANK | #N/A | #N/A | #N/A | 2.5 | FALSE

## Method2
SpName | StdName | MW | Con | Coef | Vol | DupTail
FA 12:0 | dFA 18:1 | 291.312 | 0.1 | 13.731 | 1 | FALSE
FA 14:0 | dFA 18:1 | 291.312 | 0.1 | 13.731 | 1 | FALSE
FA 14:1 | dFA 18:1 | 291.312 | 0.1 | 13.731 | 1 | FALSE
FA 15:0 | dFA 18:1 | 291.312 | 0.1 | 13.731 | 1 | FALSE
FA 16:0 | dFA 18:1 | 291.312 | 0.1 | 13.731 | 1 | FALSE
FA 16:1 | dFA 18:1 | 291.312 | 0.1 | 13.731 | 1 | FALSE
FA 17:0 | dFA 18:1 | 291.312 | 0.1 | 13.731 | 1 | FALSE
FA 18:0 | dFA 18:1 | 291.312 | 0.1 | 13.731 | 1 | FALSE
FA 18:1 | dFA 18:1 | 291.312 | 0.1 | 13.731 | 1 | FALSE
FA 18:2 | dFA 18:1 | 291.312 | 0.1 | 13.731 | 1 | FALSE
FA 18:3 | dFA 18:1 | 291.312 | 0.1 | 13.731 | 1 | FALSE
FA 18:4 | dFA 18:1 | 291.312 | 0.1 | 13.731 | 1 | FALSE
FA 20:0 | dFA 18:1 | 291.312 | 0.1 | 13.731 | 1 | FALSE
FA 20:1 | dFA 18:1 | 291.312 | 0.1 | 13.731 | 1 | FALSE
FA 20:2 | dFA 18:1 | 291.312 | 0.1 | 13.731 | 1 | FALSE
FA 20:3 | dFA 18:1 | 291.312 | 0.1 | 13.731 | 1 | FALSE
FA 20:4 | dFA 18:1 | 291.312 | 0.1 | 13.731 | 1 | FALSE
FA 20:5 | dFA 18:1 | 291.312 | 0.1 | 13.731 | 1 | FALSE
FA 22:0 | dFA 18:1 | 291.312 | 0.1 | 13.731 | 1 | FALSE
FA 22:1 | dFA 18:1 | 291.312 | 0.1 | 13.731 | 1 | FALSE
FA 22:2 | dFA 18:1 | 291.312 | 0.1 | 13.731 | 1 | FALSE
FA 22:4 | dFA 18:1 | 291.312 | 0.1 | 13.731 | 1 | FALSE
FA 22:5 | dFA 18:1 | 291.312 | 0.1 | 13.731 | 1 | FALSE
FA 22:6 | dFA 18:1 | 291.312 | 0.1 | 13.731 | 1 | FALSE
FA 24:0 | dFA 18:1 | 291.312 | 0.1 | 13.731 | 1 | FALSE
FA 24:1 | dFA 18:1 | 291.312 | 0.1 | 13.731 | 1 | FALSE
dFA 18:1 | dFA 18:1 | 291.312 | 0.1 | 13.731 | 1 | FALSE
dFA 20:4 | dFA 20:4 | 315.309 | 0.2 | 25.3719 | 1 | FALSE
TG 36:0-FA12:0 | dTG 47:1-FA15:1 | 795.7364 | 0.1 | 12.567 | 2.5 | FALSE
TG 38:0-FA12:0 | dTG 47:1-FA15:1 | 795.7364 | 0.1 | 12.567 | 2.5 | FALSE
TG 40:0-FA12:0 | dTG 47:1-FA15:1 | 795.7364 | 0.1 | 12.567 | 2.5 | FALSE
TG 40:0-FA14:0 | dTG 47:1-FA15:1 | 795.7364 | 0.1 | 12.567 | 2.5 | FALSE
TG 40:0-FA16:0 | dTG 47:1-FA15:1 | 795.7364 | 0.1 | 12.567 | 2.5 | FALSE
TG 42:0-FA12:0 | dTG 47:1-FA15:1 | 795.7364 | 0.1 | 12.567 | 2.5 | FALSE
TG 42:0-FA14:0 | dTG 47:1-FA15:1 | 795.7364 | 0.1 | 12.567 | 2.5 | FALSE
TG 42:0-FA16:0 | dTG 47:1-FA15:1 | 795.7364 | 0.1 | 12.567 | 2.5 | FALSE
TG 42:1-FA12:0 | dTG 47:1-FA15:1 | 795.7364 | 0.1 | 12.567 | 2.5 | FALSE
TG 42:1-FA14:0 | dTG 47:1-FA15:1 | 795.7364 | 0.1 | 12.567 | 2.5 | FALSE
TG 42:1-FA16:0 | dTG 47:1-FA15:1 | 795.7364 | 0.1 | 12.567 | 2.5 | FALSE
TG 42:1-FA16:1 | dTG 47:1-FA15:1 | 795.7364 | 0.1 | 12.567 | 2.5 | FALSE
TG 42:1-FA18:1 | dTG 47:1-FA15:1 | 795.7364 | 0.1 | 12.567 | 2.5 | FALSE
TG 42:2-FA12:0 | dTG 47:1-FA15:1 | 795.7364 | 0.1 | 12.567 | 2.5 | FALSE
TG 42:2-FA18:2 | dTG 47:1-FA15:1 | 795.7364 | 0.1 | 12.567 | 2.5 | FALSE
TG 44:0-FA12:0 | dTG 47:1-FA15:1 | 795.7364 | 0.1 | 12.567 | 2.5 | FALSE
TG 44:0-FA14:0 | dTG 47:1-FA15:1 | 795.7364 | 0.1 | 12.567 | 2.5 | FALSE
TG 44:0-FA16:0 | dTG 47:1-FA15:1 | 795.7364 | 0.1 | 12.567 | 2.5 | FALSE
TG 44:0-FA18:0 | dTG 47:1-FA15:1 | 795.7364 | 0.1 | 12.567 | 2.5 | FALSE
TG 44:1-FA12:0 | dTG 47:1-FA15:1 | 795.7364 | 0.1 | 12.567 | 2.5 | FALSE
TG 44:1-FA14:0 | dTG 47:1-FA15:1 | 795.7364 | 0.1 | 12.567 | 2.5 | FALSE
TG 44:1-FA14:1 | dTG 47:1-FA15:1 | 795.7364 | 0.1 | 12.567 | 2.5 | FALSE
TG 44:1-FA16:0 | dTG 47:1-FA15:1 | 795.7364 | 0.1 | 12.567 | 2.5 | FALSE
TG 44:1-FA16:1 | dTG 47:1-FA15:1 | 795.7364 | 0.1 | 12.567 | 2.5 | FALSE
TG 44:1-FA18:1 | dTG 47:1-FA15:1 | 795.7364 | 0.1 | 12.567 | 2.5 | FALSE
TG 44:2-FA12:0 | dTG 47:1-FA15:1 | 795.7364 | 0.1 | 12.567 | 2.5 | FALSE
TG 44:2-FA14:0 | dTG 47:1-FA15:1 | 795.7364 | 0.1 | 12.567 | 2.5 | FALSE
TG 44:2-FA16:0 | dTG 47:1-FA15:1 | 795.7364 | 0.1 | 12.567 | 2.5 | FALSE
TG 44:2-FA16:1 | dTG 47:1-FA15:1 | 795.7364 | 0.1 | 12.567 | 2.5 | FALSE
TG 44:2-FA18:1 | dTG 47:1-FA15:1 | 795.7364 | 0.1 | 12.567 | 2.5 | FALSE
TG 44:2-FA18:2 | dTG 47:1-FA15:1 | 795.7364 | 0.1 | 12.567 | 2.5 | FALSE
TG 44:3-FA18:2 | dTG 47:1-FA15:1 | 795.7364 | 0.1 | 12.567 | 2.5 | FALSE
TG 45:0-FA14:0 | dTG 47:1-FA15:1 | 795.7364 | 0.1 | 12.567 | 2.5 | FALSE
TG 45:0-FA15:0 | dTG 47:1-FA15:1 | 795.7364 | 0.1 | 12.567 | 2.5 | FALSE
TG 45:0-FA16:0 | dTG 47:1-FA15:1 | 795.7364 | 0.1 | 12.567 | 2.5 | FALSE
TG 45:1-FA15:0 | dTG 47:1-FA15:1 | 795.7364 | 0.1 | 12.567 | 2.5 | FALSE
TG 45:1-FA16:0 | dTG 47:1-FA15:1 | 795.7364 | 0.1 | 12.567 | 2.5 | FALSE
TG 45:1-FA18:1 | dTG 47:1-FA15:1 | 795.7364 | 0.1 | 12.567 | 2.5 | FALSE
TG 46:0-FA12:0 | dTG 47:1-FA15:1 | 795.7364 | 0.1 | 12.567 | 2.5 | FALSE
TG 46:0-FA14:0 | dTG 47:1-FA15:1 | 795.7364 | 0.1 | 12.567 | 2.5 | FALSE
TG 46:0-FA16:0 | dTG 47:1-FA15:1 | 795.7364 | 0.1 | 12.567 | 2.5 | FALSE
TG 46:0-FA18:0 | dTG 47:1-FA15:1 | 795.7364 | 0.1 | 12.567 | 2.5 | FALSE
TG 46:1-FA12:0 | dTG 47:1-FA15:1 | 795.7364 | 0.1 | 12.567 | 2.5 | FALSE
TG 46:1-FA14:0 | dTG 47:1-FA15:1 | 795.7364 | 0.1 | 12.567 | 2.5 | FALSE
TG 46:1-FA14:1 | dTG 47:1-FA15:1 | 795.7364 | 0.1 | 12.567 | 2.5 | FALSE
TG 46:1-FA16:0 | dTG 47:1-FA15:1 | 795.7364 | 0.1 | 12.567 | 2.5 | FALSE
TG 46:1-FA16:1 | dTG 47:1-FA15:1 | 795.7364 | 0.1 | 12.567 | 2.5 | FALSE
TG 46:1-FA18:0 | dTG 47:1-FA15:1 | 795.7364 | 0.1 | 12.567 | 2.5 | FALSE
TG 46:1-FA18:1 | dTG 47:1-FA15:1 | 795.7364 | 0.1 | 12.567 | 2.5 | FALSE
TG 46:2-FA12:0 | dTG 47:1-FA15:1 | 795.7364 | 0.1 | 12.567 | 2.5 | FALSE
TG 46:2-FA14:0 | dTG 47:1-FA15:1 | 795.7364 | 0.1 | 12.567 | 2.5 | FALSE
TG 46:2-FA14:1 | dTG 47:1-FA15:1 | 795.7364 | 0.1 | 12.567 | 2.5 | FALSE
TG 46:2-FA16:0 | dTG 47:1-FA15:1 | 795.7364 | 0.1 | 12.567 | 2.5 | FALSE
TG 46:2-FA16:1 | dTG 47:1-FA15:1 | 795.7364 | 0.1 | 12.567 | 2.5 | FALSE
TG 46:2-FA18:1 | dTG 47:1-FA15:1 | 795.7364 | 0.1 | 12.567 | 2.5 | FALSE
TG 46:2-FA18:2 | dTG 47:1-FA15:1 | 795.7364 | 0.1 | 12.567 | 2.5 | FALSE
TG 46:3-FA12:0 | dTG 47:1-FA15:1 | 795.7364 | 0.1 | 12.567 | 2.5 | FALSE
TG 46:3-FA14:0 | dTG 47:1-FA15:1 | 795.7364 | 0.1 | 12.567 | 2.5 | FALSE
TG 46:3-FA14:1 | dTG 47:1-FA15:1 | 795.7364 | 0.1 | 12.567 | 2.5 | FALSE
TG 46:3-FA16:0 | dTG 47:1-FA15:1 | 795.7364 | 0.1 | 12.567 | 2.5 | FALSE
TG 46:3-FA16:1 | dTG 47:1-FA15:1 | 795.7364 | 0.1 | 12.567 | 2.5 | FALSE
TG 46:3-FA18:1 | dTG 47:1-FA15:1 | 795.7364 | 0.1 | 12.567 | 2.5 | FALSE
TG 46:3-FA18:2 | dTG 47:1-FA15:1 | 795.7364 | 0.1 | 12.567 | 2.5 | FALSE
TG 46:3-FA18:3 | dTG 47:1-FA15:1 | 795.7364 | 0.1 | 12.567 | 2.5 | FALSE
TG 46:4-FA18:2 | dTG 47:1-FA15:1 | 795.7364 | 0.1 | 12.567 | 2.5 | FALSE
TG 47:0-FA14:0 | dTG 47:1-FA15:1 | 795.7364 | 0.1 | 12.567 | 2.5 | FALSE
TG 47:0-FA15:0 | dTG 47:1-FA15:1 | 795.7364 | 0.1 | 12.567 | 2.5 | FALSE
TG 47:0-FA16:0 | dTG 47:1-FA15:1 | 795.7364 | 0.1 | 12.567 | 2.5 | FALSE
TG 47:0-FA17:0 | dTG 47:1-FA15:1 | 795.7364 | 0.1 | 12.567 | 2.5 | FALSE
TG 47:1-FA14:0 | dTG 47:1-FA15:1 | 795.7364 | 0.1 | 12.567 | 2.5 | FALSE
TG 47:1-FA15:0 | dTG 47:1-FA15:1 | 795.7364 | 0.1 | 12.567 | 2.5 | FALSE
TG 47:1-FA16:0 | dTG 47:1-FA15:1 | 795.7364 | 0.1 | 12.567 | 2.5 | FALSE
TG 47:1-FA16:1 | dTG 47:1-FA15:1 | 795.7364 | 0.1 | 12.567 | 2.5 | FALSE
TG 47:1-FA17:0 | dTG 47:1-FA15:1 | 795.7364 | 0.1 | 12.567 | 2.5 | FALSE
TG 47:1-FA18:1 | dTG 47:1-FA15:1 | 795.7364 | 0.1 | 12.567 | 2.5 | FALSE
TG 47:2-FA14:0 | dTG 47:1-FA15:1 | 795.7364 | 0.1 | 12.567 | 2.5 | FALSE
TG 47:2-FA15:0 | dTG 47:1-FA15:1 | 795.7364 | 0.1 | 12.567 | 2.5 | FALSE
TG 47:2-FA16:1 | dTG 47:1-FA15:1 | 795.7364 | 0.1 | 12.567 | 2.5 | FALSE
TG 47:2-FA18:1 | dTG 47:1-FA15:1 | 795.7364 | 0.1 | 12.567 | 2.5 | FALSE
TG 47:2-FA18:2 | dTG 47:1-FA15:1 | 795.7364 | 0.1 | 12.567 | 2.5 | FALSE
TG 48:0-FA14:0 | dTG 47:1-FA15:1 | 795.7364 | 0.1 | 12.567 | 2.5 | FALSE
TG 48:0-FA16:0 | dTG 47:1-FA15:1 | 795.7364 | 0.1 | 12.567 | 2.5 | FALSE
TG 48:0-FA18:0 | dTG 47:1-FA15:1 | 795.7364 | 0.1 | 12.567 | 2.5 | FALSE
TG 48:1-FA12:0 | dTG 47:1-FA15:1 | 795.7364 | 0.1 | 12.567 | 2.5 | FALSE
TG 48:1-FA14:0 | dTG 47:1-FA15:1 | 795.7364 | 0.1 | 12.567 | 2.5 | FALSE
TG 48:1-FA14:1 | dTG 47:1-FA15:1 | 795.7364 | 0.1 | 12.567 | 2.5 | FALSE
TG 48:1-FA16:0 | dTG 47:1-FA15:1 | 795.7364 | 0.1 | 12.567 | 2.5 | FALSE
TG 48:1-FA16:1 | dTG 47:1-FA15:1 | 795.7364 | 0.1 | 12.567 | 2.5 | FALSE
TG 48:1-FA18:0 | dTG 47:1-FA15:1 | 795.7364 | 0.1 | 12.567 | 2.5 | FALSE
TG 48:1-FA18:1 | dTG 47:1-FA15:1 | 795.7364 | 0.1 | 12.567 | 2.5 | FALSE
TG 48:2-FA12:0 | dTG 47:1-FA15:1 | 795.7364 | 0.1 | 12.567 | 2.5 | FALSE
TG 48:2-FA14:0 | dTG 47:1-FA15:1 | 795.7364 | 0.1 | 12.567 | 2.5 | FALSE
TG 48:2-FA14:1 | dTG 47:1-FA15:1 | 795.7364 | 0.1 | 12.567 | 2.5 | FALSE
TG 48:2-FA16:0 | dTG 47:1-FA15:1 | 795.7364 | 0.1 | 12.567 | 2.5 | FALSE
TG 48:2-FA16:1 | dTG 47:1-FA15:1 | 795.7364 | 0.1 | 12.567 | 2.5 | FALSE
TG 48:2-FA18:0 | dTG 47:1-FA15:1 | 795.7364 | 0.1 | 12.567 | 2.5 | FALSE
TG 48:2-FA18:1 | dTG 47:1-FA15:1 | 795.7364 | 0.1 | 12.567 | 2.5 | FALSE
TG 48:2-FA18:2 | dTG 47:1-FA15:1 | 795.7364 | 0.1 | 12.567 | 2.5 | FALSE
TG 48:3-FA12:0 | dTG 47:1-FA15:1 | 795.7364 | 0.1 | 12.567 | 2.5 | FALSE
TG 48:3-FA14:0 | dTG 47:1-FA15:1 | 795.7364 | 0.1 | 12.567 | 2.5 | FALSE
TG 48:3-FA14:1 | dTG 47:1-FA15:1 | 795.7364 | 0.1 | 12.567 | 2.5 | FALSE
TG 48:3-FA16:0 | dTG 47:1-FA15:1 | 795.7364 | 0.1 | 12.567 | 2.5 | FALSE
TG 48:3-FA16:1 | dTG 47:1-FA15:1 | 795.7364 | 0.1 | 12.567 | 2.5 | FALSE
TG 48:3-FA18:1 | dTG 47:1-FA15:1 | 795.7364 | 0.1 | 12.567 | 2.5 | FALSE
TG 48:3-FA18:2 | dTG 47:1-FA15:1 | 795.7364 | 0.1 | 12.567 | 2.5 | FALSE
TG 48:3-FA18:3 | dTG 47:1-FA15:1 | 795.7364 | 0.1 | 12.567 | 2.5 | FALSE
TG 48:4-FA12:0 | dTG 47:1-FA15:1 | 795.7364 | 0.1 | 12.567 | 2.5 | FALSE
TG 48:4-FA14:0 | dTG 47:1-FA15:1 | 795.7364 | 0.1 | 12.567 | 2.5 | FALSE
TG 48:4-FA14:1 | dTG 47:1-FA15:1 | 795.7364 | 0.1 | 12.567 | 2.5 | FALSE
TG 48:4-FA16:0 | dTG 47:1-FA15:1 | 795.7364 | 0.1 | 12.567 | 2.5 | FALSE
TG 48:4-FA16:1 | dTG 47:1-FA15:1 | 795.7364 | 0.1 | 12.567 | 2.5 | FALSE
TG 48:4-FA18:1 | dTG 47:1-FA15:1 | 795.7364 | 0.1 | 12.567 | 2.5 | FALSE
TG 48:4-FA18:2 | dTG 47:1-FA15:1 | 795.7364 | 0.1 | 12.567 | 2.5 | FALSE
TG 48:4-FA18:3 | dTG 47:1-FA15:1 | 795.7364 | 0.1 | 12.567 | 2.5 | FALSE
TG 48:4-FA20:4 | dTG 47:1-FA15:1 | 795.7364 | 0.1 | 12.567 | 2.5 | FALSE
TG 48:5-FA18:2 | dTG 47:1-FA15:1 | 795.7364 | 0.1 | 12.567 | 2.5 | FALSE
TG 48:5-FA18:3 | dTG 47:1-FA15:1 | 795.7364 | 0.1 | 12.567 | 2.5 | FALSE
TG 49:0-FA15:0 | dTG 47:1-FA15:1 | 795.7364 | 0.1 | 12.567 | 2.5 | FALSE
TG 49:0-FA16:0 | dTG 47:1-FA15:1 | 795.7364 | 0.1 | 12.567 | 2.5 | FALSE
TG 49:0-FA17:0 | dTG 47:1-FA15:1 | 795.7364 | 0.1 | 12.567 | 2.5 | FALSE
TG 49:0-FA18:0 | dTG 47:1-FA15:1 | 795.7364 | 0.1 | 12.567 | 2.5 | FALSE
TG 49:1-FA14:0 | dTG 47:1-FA15:1 | 795.7364 | 0.1 | 12.567 | 2.5 | FALSE
TG 49:1-FA15:0 | dTG 47:1-FA15:1 | 795.7364 | 0.1 | 12.567 | 2.5 | FALSE
TG 49:1-FA16:0 | dTG 47:1-FA15:1 | 795.7364 | 0.1 | 12.567 | 2.5 | FALSE
TG 49:1-FA16:1 | dTG 47:1-FA15:1 | 795.7364 | 0.1 | 12.567 | 2.5 | FALSE
TG 49:1-FA17:0 | dTG 47:1-FA15:1 | 795.7364 | 0.1 | 12.567 | 2.5 | FALSE
TG 49:1-FA18:1 | dTG 47:1-FA15:1 | 795.7364 | 0.1 | 12.567 | 2.5 | FALSE
TG 49:2-FA14:0 | dTG 47:1-FA15:1 | 795.7364 | 0.1 | 12.567 | 2.5 | FALSE
TG 49:2-FA15:0 | dTG 47:1-FA15:1 | 795.7364 | 0.1 | 12.567 | 2.5 | FALSE
TG 49:2-FA16:0 | dTG 47:1-FA15:1 | 795.7364 | 0.1 | 12.567 | 2.5 | FALSE
TG 49:2-FA16:1 | dTG 47:1-FA15:1 | 795.7364 | 0.1 | 12.567 | 2.5 | FALSE
TG 49:2-FA17:0 | dTG 47:1-FA15:1 | 795.7364 | 0.1 | 12.567 | 2.5 | FALSE
TG 49:2-FA18:1 | dTG 47:1-FA15:1 | 795.7364 | 0.1 | 12.567 | 2.5 | FALSE
TG 49:2-FA18:2 | dTG 47:1-FA15:1 | 795.7364 | 0.1 | 12.567 | 2.5 | FALSE
TG 49:3-FA15:0 | dTG 47:1-FA15:1 | 795.7364 | 0.1 | 12.567 | 2.5 | FALSE
TG 49:3-FA16:0 | dTG 47:1-FA15:1 | 795.7364 | 0.1 | 12.567 | 2.5 | FALSE
TG 49:3-FA16:1 | dTG 47:1-FA15:1 | 795.7364 | 0.1 | 12.567 | 2.5 | FALSE
TG 49:3-FA18:2 | dTG 47:1-FA15:1 | 795.7364 | 0.1 | 12.567 | 2.5 | FALSE
TG 49:3-FA18:3 | dTG 47:1-FA15:1 | 795.7364 | 0.1 | 12.567 | 2.5 | FALSE
TG 50:0-FA14:0 | dTG 47:1-FA15:1 | 795.7364 | 0.1 | 12.567 | 2.5 | FALSE
TG 50:0-FA16:0 | dTG 47:1-FA15:1 | 795.7364 | 0.1 | 12.567 | 2.5 | FALSE
TG 50:0-FA18:0 | dTG 47:1-FA15:1 | 795.7364 | 0.1 | 12.567 | 2.5 | FALSE
TG 50:1-FA14:0 | dTG 47:1-FA15:1 | 795.7364 | 0.1 | 12.567 | 2.5 | FALSE
TG 50:1-FA16:0 | dTG 47:1-FA15:1 | 795.7364 | 0.1 | 12.567 | 2.5 | FALSE
TG 50:1-FA16:1 | dTG 47:1-FA15:1 | 795.7364 | 0.1 | 12.567 | 2.5 | FALSE
TG 50:1-FA18:0 | dTG 47:1-FA15:1 | 795.7364 | 0.1 | 12.567 | 2.5 | FALSE
TG 50:1-FA18:1 | dTG 47:1-FA15:1 | 795.7364 | 0.1 | 12.567 | 2.5 | FALSE
TG 50:1-FA20:1 | dTG 47:1-FA15:1 | 795.7364 | 0.1 | 12.567 | 2.5 | FALSE
TG 50:2-FA14:0 | dTG 47:1-FA15:1 | 795.7364 | 0.1 | 12.567 | 2.5 | FALSE
TG 50:2-FA14:1 | dTG 47:1-FA15:1 | 795.7364 | 0.1 | 12.567 | 2.5 | FALSE
TG 50:2-FA16:0 | dTG 47:1-FA15:1 | 795.7364 | 0.1 | 12.567 | 2.5 | FALSE
TG 50:2-FA16:1 | dTG 47:1-FA15:1 | 795.7364 | 0.1 | 12.567 | 2.5 | FALSE
TG 50:2-FA18:0 | dTG 47:1-FA15:1 | 795.7364 | 0.1 | 12.567 | 2.5 | FALSE
TG 50:2-FA18:1 | dTG 47:1-FA15:1 | 795.7364 | 0.1 | 12.567 | 2.5 | FALSE
TG 50:2-FA18:2 | dTG 47:1-FA15:1 | 795.7364 | 0.1 | 12.567 | 2.5 | FALSE
TG 50:2-FA20:2 | dTG 47:1-FA15:1 | 795.7364 | 0.1 | 12.567 | 2.5 | FALSE
TG 50:3-FA14:0 | dTG 47:1-FA15:1 | 795.7364 | 0.1 | 12.567 | 2.5 | FALSE
TG 50:3-FA14:1 | dTG 47:1-FA15:1 | 795.7364 | 0.1 | 12.567 | 2.5 | FALSE
TG 50:3-FA16:0 | dTG 47:1-FA15:1 | 795.7364 | 0.1 | 12.567 | 2.5 | FALSE
TG 50:3-FA16:1 | dTG 47:1-FA15:1 | 795.7364 | 0.1 | 12.567 | 2.5 | FALSE
TG 50:3-FA18:0 | dTG 47:1-FA15:1 | 795.7364 | 0.1 | 12.567 | 2.5 | FALSE
TG 50:3-FA18:1 | dTG 47:1-FA15:1 | 795.7364 | 0.1 | 12.567 | 2.5 | FALSE
TG 50:3-FA18:2 | dTG 47:1-FA15:1 | 795.7364 | 0.1 | 12.567 | 2.5 | FALSE
TG 50:3-FA18:3 | dTG 47:1-FA15:1 | 795.7364 | 0.1 | 12.567 | 2.5 | FALSE
TG 50:3-FA20:3 | dTG 47:1-FA15:1 | 795.7364 | 0.1 | 12.567 | 2.5 | FALSE
TG 50:4-FA14:0 | dTG 47:1-FA15:1 | 795.7364 | 0.1 | 12.567 | 2.5 | FALSE
TG 50:4-FA14:1 | dTG 47:1-FA15:1 | 795.7364 | 0.1 | 12.567 | 2.5 | FALSE
TG 50:4-FA16:0 | dTG 47:1-FA15:1 | 795.7364 | 0.1 | 12.567 | 2.5 | FALSE
TG 50:4-FA16:1 | dTG 47:1-FA15:1 | 795.7364 | 0.1 | 12.567 | 2.5 | FALSE
TG 50:4-FA18:1 | dTG 47:1-FA15:1 | 795.7364 | 0.1 | 12.567 | 2.5 | FALSE
TG 50:4-FA18:2 | dTG 47:1-FA15:1 | 795.7364 | 0.1 | 12.567 | 2.5 | FALSE
TG 50:4-FA18:3 | dTG 47:1-FA15:1 | 795.7364 | 0.1 | 12.567 | 2.5 | FALSE
TG 50:4-FA20:3 | dTG 47:1-FA15:1 | 795.7364 | 0.1 | 12.567 | 2.5 | FALSE
TG 50:4-FA20:4 | dTG 47:1-FA15:1 | 795.7364 | 0.1 | 12.567 | 2.5 | FALSE
TG 50:5-FA14:0 | dTG 47:1-FA15:1 | 795.7364 | 0.1 | 12.567 | 2.5 | FALSE
TG 50:5-FA16:0 | dTG 47:1-FA15:1 | 795.7364 | 0.1 | 12.567 | 2.5 | FALSE
TG 50:5-FA16:1 | dTG 47:1-FA15:1 | 795.7364 | 0.1 | 12.567 | 2.5 | FALSE
TG 50:5-FA18:1 | dTG 47:1-FA15:1 | 795.7364 | 0.1 | 12.567 | 2.5 | FALSE
TG 50:5-FA18:2 | dTG 47:1-FA15:1 | 795.7364 | 0.1 | 12.567 | 2.5 | FALSE
TG 50:5-FA18:3 | dTG 47:1-FA15:1 | 795.7364 | 0.1 | 12.567 | 2.5 | FALSE
TG 50:5-FA20:4 | dTG 47:1-FA15:1 | 795.7364 | 0.1 | 12.567 | 2.5 | FALSE
TG 50:5-FA20:5 | dTG 47:1-FA15:1 | 795.7364 | 0.1 | 12.567 | 2.5 | FALSE
TG 50:6-FA20:4 | dTG 47:1-FA15:1 | 795.7364 | 0.1 | 12.567 | 2.5 | FALSE
TG 51:0-FA16:0 | dTG 47:1-FA15:1 | 795.7364 | 0.1 | 12.567 | 2.5 | FALSE
TG 51:0-FA17:0 | dTG 47:1-FA15:1 | 795.7364 | 0.1 | 12.567 | 2.5 | FALSE
TG 51:0-FA18:0 | dTG 47:1-FA15:1 | 795.7364 | 0.1 | 12.567 | 2.5 | FALSE
TG 51:1-FA15:0 | dTG 47:1-FA15:1 | 795.7364 | 0.1 | 12.567 | 2.5 | FALSE
TG 51:1-FA16:0 | dTG 47:1-FA15:1 | 795.7364 | 0.1 | 12.567 | 2.5 | FALSE
TG 51:1-FA17:0 | dTG 47:1-FA15:1 | 795.7364 | 0.1 | 12.567 | 2.5 | FALSE
TG 51:1-FA18:0 | dTG 47:1-FA15:1 | 795.7364 | 0.1 | 12.567 | 2.5 | FALSE
TG 51:1-FA18:1 | dTG 47:1-FA15:1 | 795.7364 | 0.1 | 12.567 | 2.5 | FALSE
TG 51:2-FA15:0 | dTG 47:1-FA15:1 | 795.7364 | 0.1 | 12.567 | 2.5 | FALSE
TG 51:2-FA16:0 | dTG 47:1-FA15:1 | 795.7364 | 0.1 | 12.567 | 2.5 | FALSE
TG 51:2-FA16:1 | dTG 47:1-FA15:1 | 795.7364 | 0.1 | 12.567 | 2.5 | FALSE
TG 51:2-FA17:0 | dTG 47:1-FA15:1 | 795.7364 | 0.1 | 12.567 | 2.5 | FALSE
TG 51:2-FA18:1 | dTG 47:1-FA15:1 | 795.7364 | 0.1 | 12.567 | 2.5 | FALSE
TG 51:2-FA18:2 | dTG 47:1-FA15:1 | 795.7364 | 0.1 | 12.567 | 2.5 | FALSE
TG 51:3-FA15:0 | dTG 47:1-FA15:1 | 795.7364 | 0.1 | 12.567 | 2.5 | FALSE
TG 51:3-FA16:1 | dTG 47:1-FA15:1 | 795.7364 | 0.1 | 12.567 | 2.5 | FALSE
TG 51:3-FA17:0 | dTG 47:1-FA15:1 | 795.7364 | 0.1 | 12.567 | 2.5 | FALSE
TG 51:3-FA18:2 | dTG 47:1-FA15:1 | 795.7364 | 0.1 | 12.567 | 2.5 | FALSE
TG 51:3-FA18:3 | dTG 47:1-FA15:1 | 795.7364 | 0.1 | 12.567 | 2.5 | FALSE
TG 51:4-FA15:0 | dTG 47:1-FA15:1 | 795.7364 | 0.1 | 12.567 | 2.5 | FALSE
TG 51:4-FA16:1 | dTG 47:1-FA15:1 | 795.7364 | 0.1 | 12.567 | 2.5 | FALSE
TG 51:4-FA18:2 | dTG 47:1-FA15:1 | 795.7364 | 0.1 | 12.567 | 2.5 | FALSE
TG 51:4-FA18:3 | dTG 47:1-FA15:1 | 795.7364 | 0.1 | 12.567 | 2.5 | FALSE
TG 51:4-FA20:4 | dTG 47:1-FA15:1 | 795.7364 | 0.1 | 12.567 | 2.5 | FALSE
TG 51:5-FA18:2 | dTG 47:1-FA15:1 | 795.7364 | 0.1 | 12.567 | 2.5 | FALSE
TG 51:5-FA18:3 | dTG 47:1-FA15:1 | 795.7364 | 0.1 | 12.567 | 2.5 | FALSE
TG 52:0-FA16:0 | dTG 47:1-FA15:1 | 795.7364 | 0.1 | 12.567 | 2.5 | FALSE
TG 52:0-FA18:0 | dTG 47:1-FA15:1 | 795.7364 | 0.1 | 12.567 | 2.5 | FALSE
TG 52:0-FA20:0 | dTG 47:1-FA15:1 | 795.7364 | 0.1 | 12.567 | 2.5 | FALSE
TG 52:1-FA16:0 | dTG 47:1-FA15:1 | 795.7364 | 0.1 | 12.567 | 2.5 | FALSE
TG 52:1-FA16:1 | dTG 47:1-FA15:1 | 795.7364 | 0.1 | 12.567 | 2.5 | FALSE
TG 52:1-FA18:0 | dTG 47:1-FA15:1 | 795.7364 | 0.1 | 12.567 | 2.5 | FALSE
TG 52:1-FA18:1 | dTG 47:1-FA15:1 | 795.7364 | 0.1 | 12.567 | 2.5 | FALSE
TG 52:1-FA20:0 | dTG 47:1-FA15:1 | 795.7364 | 0.1 | 12.567 | 2.5 | FALSE
TG 52:1-FA20:1 | dTG 47:1-FA15:1 | 795.7364 | 0.1 | 12.567 | 2.5 | FALSE
TG 52:2-FA14:0 | dTG 47:1-FA15:1 | 795.7364 | 0.1 | 12.567 | 2.5 | FALSE
TG 52:2-FA16:0 | dTG 47:1-FA15:1 | 795.7364 | 0.1 | 12.567 | 2.5 | FALSE
TG 52:2-FA16:1 | dTG 47:1-FA15:1 | 795.7364 | 0.1 | 12.567 | 2.5 | FALSE
TG 52:2-FA18:0 | dTG 47:1-FA15:1 | 795.7364 | 0.1 | 12.567 | 2.5 | FALSE
TG 52:2-FA18:1 | dTG 47:1-FA15:1 | 795.7364 | 0.1 | 12.567 | 2.5 | FALSE
TG 52:2-FA18:2 | dTG 47:1-FA15:1 | 795.7364 | 0.1 | 12.567 | 2.5 | FALSE
TG 52:2-FA20:0 | dTG 47:1-FA15:1 | 795.7364 | 0.1 | 12.567 | 2.5 | FALSE
TG 52:2-FA20:1 | dTG 47:1-FA15:1 | 795.7364 | 0.1 | 12.567 | 2.5 | FALSE
TG 52:2-FA20:2 | dTG 47:1-FA15:1 | 795.7364 | 0.1 | 12.567 | 2.5 | FALSE
TG 52:3-FA14:0 | dTG 47:1-FA15:1 | 795.7364 | 0.1 | 12.567 | 2.5 | FALSE
TG 52:3-FA16:0 | dTG 47:1-FA15:1 | 795.7364 | 0.1 | 12.567 | 2.5 | FALSE
TG 52:3-FA16:1 | dTG 47:1-FA15:1 | 795.7364 | 0.1 | 12.567 | 2.5 | FALSE
TG 52:3-FA18:0 | dTG 47:1-FA15:1 | 795.7364 | 0.1 | 12.567 | 2.5 | FALSE
TG 52:3-FA18:1 | dTG 47:1-FA15:1 | 795.7364 | 0.1 | 12.567 | 2.5 | FALSE
TG 52:3-FA18:2 | dTG 47:1-FA15:1 | 795.7364 | 0.1 | 12.567 | 2.5 | FALSE
TG 52:3-FA18:3 | dTG 47:1-FA15:1 | 795.7364 | 0.1 | 12.567 | 2.5 | FALSE
TG 52:3-FA20:0 | dTG 47:1-FA15:1 | 795.7364 | 0.1 | 12.567 | 2.5 | FALSE
TG 52:3-FA20:1 | dTG 47:1-FA15:1 | 795.7364 | 0.1 | 12.567 | 2.5 | FALSE
TG 52:3-FA20:2 | dTG 47:1-FA15:1 | 795.7364 | 0.1 | 12.567 | 2.5 | FALSE
TG 52:3-FA20:3 | dTG 47:1-FA15:1 | 795.7364 | 0.1 | 12.567 | 2.5 | FALSE
TG 52:3-FA22:1 | dTG 47:1-FA15:1 | 795.7364 | 0.1 | 12.567 | 2.5 | FALSE
TG 52:4-FA14:0 | dTG 47:1-FA15:1 | 795.7364 | 0.1 | 12.567 | 2.5 | FALSE
TG 52:4-FA16:0 | dTG 47:1-FA15:1 | 795.7364 | 0.1 | 12.567 | 2.5 | FALSE
TG 52:4-FA16:1 | dTG 47:1-FA15:1 | 795.7364 | 0.1 | 12.567 | 2.5 | FALSE
TG 52:4-FA18:0 | dTG 47:1-FA15:1 | 795.7364 | 0.1 | 12.567 | 2.5 | FALSE
TG 52:4-FA18:1 | dTG 47:1-FA15:1 | 795.7364 | 0.1 | 12.567 | 2.5 | FALSE
TG 52:4-FA18:2 | dTG 47:1-FA15:1 | 795.7364 | 0.1 | 12.567 | 2.5 | FALSE
TG 52:4-FA18:3 | dTG 47:1-FA15:1 | 795.7364 | 0.1 | 12.567 | 2.5 | FALSE
TG 52:4-FA20:0 | dTG 47:1-FA15:1 | 795.7364 | 0.1 | 12.567 | 2.5 | FALSE
TG 52:4-FA20:2 | dTG 47:1-FA15:1 | 795.7364 | 0.1 | 12.567 | 2.5 | FALSE
TG 52:4-FA20:3 | dTG 47:1-FA15:1 | 795.7364 | 0.1 | 12.567 | 2.5 | FALSE
TG 52:4-FA20:4 | dTG 47:1-FA15:1 | 795.7364 | 0.1 | 12.567 | 2.5 | FALSE
TG 52:4-FA22:1 | dTG 47:1-FA15:1 | 795.7364 | 0.1 | 12.567 | 2.5 | FALSE
TG 52:4-FA22:4 | dTG 47:1-FA15:1 | 795.7364 | 0.1 | 12.567 | 2.5 | FALSE
TG 52:5-FA14:0 | dTG 47:1-FA15:1 | 795.7364 | 0.1 | 12.567 | 2.5 | FALSE
TG 52:5-FA16:0 | dTG 47:1-FA15:1 | 795.7364 | 0.1 | 12.567 | 2.5 | FALSE
TG 52:5-FA16:1 | dTG 47:1-FA15:1 | 795.7364 | 0.1 | 12.567 | 2.5 | FALSE
TG 52:5-FA18:1 | dTG 47:1-FA15:1 | 795.7364 | 0.1 | 12.567 | 2.5 | FALSE
TG 52:5-FA18:2 | dTG 47:1-FA15:1 | 795.7364 | 0.1 | 12.567 | 2.5 | FALSE
TG 52:5-FA18:3 | dTG 47:1-FA15:1 | 795.7364 | 0.1 | 12.567 | 2.5 | FALSE
TG 52:5-FA20:3 | dTG 47:1-FA15:1 | 795.7364 | 0.1 | 12.567 | 2.5 | FALSE
TG 52:5-FA20:4 | dTG 47:1-FA15:1 | 795.7364 | 0.1 | 12.567 | 2.5 | FALSE
TG 52:5-FA20:5 | dTG 47:1-FA15:1 | 795.7364 | 0.1 | 12.567 | 2.5 | FALSE
TG 52:5-FA22:5 | dTG 47:1-FA15:1 | 795.7364 | 0.1 | 12.567 | 2.5 | FALSE
TG 52:6-FA14:0 | dTG 47:1-FA15:1 | 795.7364 | 0.1 | 12.567 | 2.5 | FALSE
TG 52:6-FA16:0 | dTG 47:1-FA15:1 | 795.7364 | 0.1 | 12.567 | 2.5 | FALSE
TG 52:6-FA16:1 | dTG 47:1-FA15:1 | 795.7364 | 0.1 | 12.567 | 2.5 | FALSE
TG 52:6-FA18:1 | dTG 47:1-FA15:1 | 795.7364 | 0.1 | 12.567 | 2.5 | FALSE
TG 52:6-FA18:2 | dTG 47:1-FA15:1 | 795.7364 | 0.1 | 12.567 | 2.5 | FALSE
TG 52:6-FA18:3 | dTG 47:1-FA15:1 | 795.7364 | 0.1 | 12.567 | 2.5 | FALSE
TG 52:6-FA20:4 | dTG 47:1-FA15:1 | 795.7364 | 0.1 | 12.567 | 2.5 | FALSE
TG 52:6-FA20:5 | dTG 47:1-FA15:1 | 795.7364 | 0.1 | 12.567 | 2.5 | FALSE
TG 52:6-FA22:6 | dTG 47:1-FA15:1 | 795.7364 | 0.1 | 12.567 | 2.5 | FALSE
TG 52:7-FA16:0 | dTG 47:1-FA15:1 | 795.7364 | 0.1 | 12.567 | 2.5 | FALSE
TG 52:7-FA18:1 | dTG 47:1-FA15:1 | 795.7364 | 0.1 | 12.567 | 2.5 | FALSE
TG 52:7-FA20:5 | dTG 47:1-FA15:1 | 795.7364 | 0.1 | 12.567 | 2.5 | FALSE
TG 52:7-FA22:6 | dTG 47:1-FA15:1 | 795.7364 | 0.1 | 12.567 | 2.5 | FALSE
TG 52:8-FA16:1 | dTG 47:1-FA15:1 | 795.7364 | 0.1 | 12.567 | 2.5 | FALSE
TG 52:8-FA18:2 | dTG 47:1-FA15:1 | 795.7364 | 0.1 | 12.567 | 2.5 | FALSE
TG 53:0-FA16:0 | dTG 47:1-FA15:1 | 795.7364 | 0.1 | 12.567 | 2.5 | FALSE
TG 53:1-FA16:0 | dTG 47:1-FA15:1 | 795.7364 | 0.1 | 12.567 | 2.5 | FALSE
TG 53:1-FA17:0 | dTG 47:1-FA15:1 | 795.7364 | 0.1 | 12.567 | 2.5 | FALSE
TG 53:1-FA18:0 | dTG 47:1-FA15:1 | 795.7364 | 0.1 | 12.567 | 2.5 | FALSE
TG 53:1-FA18:1 | dTG 47:1-FA15:1 | 795.7364 | 0.1 | 12.567 | 2.5 | FALSE
TG 53:2-FA16:0 | dTG 47:1-FA15:1 | 795.7364 | 0.1 | 12.567 | 2.5 | FALSE
TG 53:2-FA17:0 | dTG 47:1-FA15:1 | 795.7364 | 0.1 | 12.567 | 2.5 | FALSE
TG 53:2-FA18:1 | dTG 47:1-FA15:1 | 795.7364 | 0.1 | 12.567 | 2.5 | FALSE
TG 53:2-FA18:2 | dTG 47:1-FA15:1 | 795.7364 | 0.1 | 12.567 | 2.5 | FALSE
TG 53:3-FA16:0 | dTG 47:1-FA15:1 | 795.7364 | 0.1 | 12.567 | 2.5 | FALSE
TG 53:3-FA17:0 | dTG 47:1-FA15:1 | 795.7364 | 0.1 | 12.567 | 2.5 | FALSE
TG 53:3-FA18:2 | dTG 47:1-FA15:1 | 795.7364 | 0.1 | 12.567 | 2.5 | FALSE
TG 53:4-FA16:0 | dTG 47:1-FA15:1 | 795.7364 | 0.1 | 12.567 | 2.5 | FALSE
TG 53:4-FA17:0 | dTG 47:1-FA15:1 | 795.7364 | 0.1 | 12.567 | 2.5 | FALSE
TG 53:4-FA18:2 | dTG 47:1-FA15:1 | 795.7364 | 0.1 | 12.567 | 2.5 | FALSE
TG 53:4-FA18:3 | dTG 47:1-FA15:1 | 795.7364 | 0.1 | 12.567 | 2.5 | FALSE
TG 53:4-FA20:4 | dTG 47:1-FA15:1 | 795.7364 | 0.1 | 12.567 | 2.5 | FALSE
TG 53:5-FA20:4 | dTG 47:1-FA15:1 | 795.7364 | 0.1 | 12.567 | 2.5 | FALSE
TG 53:6-FA20:4 | dTG 47:1-FA15:1 | 795.7364 | 0.1 | 12.567 | 2.5 | FALSE
TG 54:0-FA16:0 | dTG 47:1-FA15:1 | 795.7364 | 0.1 | 12.567 | 2.5 | FALSE
TG 54:0-FA18:0 | dTG 47:1-FA15:1 | 795.7364 | 0.1 | 12.567 | 2.5 | FALSE
TG 54:1-FA16:0 | dTG 47:1-FA15:1 | 795.7364 | 0.1 | 12.567 | 2.5 | FALSE
TG 54:1-FA18:0 | dTG 47:1-FA15:1 | 795.7364 | 0.1 | 12.567 | 2.5 | FALSE
TG 54:1-FA18:1 | dTG 47:1-FA15:1 | 795.7364 | 0.1 | 12.567 | 2.5 | FALSE
TG 54:1-FA20:0 | dTG 47:1-FA15:1 | 795.7364 | 0.1 | 12.567 | 2.5 | FALSE
TG 54:1-FA20:1 | dTG 47:1-FA15:1 | 795.7364 | 0.1 | 12.567 | 2.5 | FALSE
TG 54:2-FA16:0 | dTG 47:1-FA15:1 | 795.7364 | 0.1 | 12.567 | 2.5 | FALSE
TG 54:2-FA18:0 | dTG 47:1-FA15:1 | 795.7364 | 0.1 | 12.567 | 2.5 | FALSE
TG 54:2-FA18:1 | dTG 47:1-FA15:1 | 795.7364 | 0.1 | 12.567 | 2.5 | FALSE
TG 54:2-FA18:2 | dTG 47:1-FA15:1 | 795.7364 | 0.1 | 12.567 | 2.5 | FALSE
TG 54:2-FA20:0 | dTG 47:1-FA15:1 | 795.7364 | 0.1 | 12.567 | 2.5 | FALSE
TG 54:2-FA20:1 | dTG 47:1-FA15:1 | 795.7364 | 0.1 | 12.567 | 2.5 | FALSE
TG 54:2-FA20:2 | dTG 47:1-FA15:1 | 795.7364 | 0.1 | 12.567 | 2.5 | FALSE
TG 54:3-FA16:0 | dTG 47:1-FA15:1 | 795.7364 | 0.1 | 12.567 | 2.5 | FALSE
TG 54:3-FA16:1 | dTG 47:1-FA15:1 | 795.7364 | 0.1 | 12.567 | 2.5 | FALSE
TG 54:3-FA18:0 | dTG 47:1-FA15:1 | 795.7364 | 0.1 | 12.567 | 2.5 | FALSE
TG 54:3-FA18:1 | dTG 47:1-FA15:1 | 795.7364 | 0.1 | 12.567 | 2.5 | FALSE
TG 54:3-FA18:2 | dTG 47:1-FA15:1 | 795.7364 | 0.1 | 12.567 | 2.5 | FALSE
TG 54:3-FA18:3 | dTG 47:1-FA15:1 | 795.7364 | 0.1 | 12.567 | 2.5 | FALSE
TG 54:3-FA20:1 | dTG 47:1-FA15:1 | 795.7364 | 0.1 | 12.567 | 2.5 | FALSE
TG 54:3-FA20:2 | dTG 47:1-FA15:1 | 795.7364 | 0.1 | 12.567 | 2.5 | FALSE
TG 54:3-FA20:3 | dTG 47:1-FA15:1 | 795.7364 | 0.1 | 12.567 | 2.5 | FALSE
TG 54:4-FA16:0 | dTG 47:1-FA15:1 | 795.7364 | 0.1 | 12.567 | 2.5 | FALSE
TG 54:4-FA16:1 | dTG 47:1-FA15:1 | 795.7364 | 0.1 | 12.567 | 2.5 | FALSE
TG 54:4-FA18:0 | dTG 47:1-FA15:1 | 795.7364 | 0.1 | 12.567 | 2.5 | FALSE
TG 54:4-FA18:1 | dTG 47:1-FA15:1 | 795.7364 | 0.1 | 12.567 | 2.5 | FALSE
TG 54:4-FA18:2 | dTG 47:1-FA15:1 | 795.7364 | 0.1 | 12.567 | 2.5 | FALSE
TG 54:4-FA18:3 | dTG 47:1-FA15:1 | 795.7364 | 0.1 | 12.567 | 2.5 | FALSE
TG 54:4-FA20:1 | dTG 47:1-FA15:1 | 795.7364 | 0.1 | 12.567 | 2.5 | FALSE
TG 54:4-FA20:2 | dTG 47:1-FA15:1 | 795.7364 | 0.1 | 12.567 | 2.5 | FALSE
TG 54:4-FA20:3 | dTG 47:1-FA15:1 | 795.7364 | 0.1 | 12.567 | 2.5 | FALSE
TG 54:4-FA20:4 | dTG 47:1-FA15:1 | 795.7364 | 0.1 | 12.567 | 2.5 | FALSE
TG 54:4-FA22:1 | dTG 47:1-FA15:1 | 795.7364 | 0.1 | 12.567 | 2.5 | FALSE
TG 54:4-FA22:4 | dTG 47:1-FA15:1 | 795.7364 | 0.1 | 12.567 | 2.5 | FALSE
TG 54:5-FA16:0 | dTG 47:1-FA15:1 | 795.7364 | 0.1 | 12.567 | 2.5 | FALSE
TG 54:5-FA16:1 | dTG 47:1-FA15:1 | 795.7364 | 0.1 | 12.567 | 2.5 | FALSE
TG 54:5-FA18:0 | dTG 47:1-FA15:1 | 795.7364 | 0.1 | 12.567 | 2.5 | FALSE
TG 54:5-FA18:1 | dTG 47:1-FA15:1 | 795.7364 | 0.1 | 12.567 | 2.5 | FALSE
TG 54:5-FA18:2 | dTG 47:1-FA15:1 | 795.7364 | 0.1 | 12.567 | 2.5 | FALSE
TG 54:5-FA18:3 | dTG 47:1-FA15:1 | 795.7364 | 0.1 | 12.567 | 2.5 | FALSE
TG 54:5-FA20:2 | dTG 47:1-FA15:1 | 795.7364 | 0.1 | 12.567 | 2.5 | FALSE
TG 54:5-FA20:3 | dTG 47:1-FA15:1 | 795.7364 | 0.1 | 12.567 | 2.5 | FALSE
TG 54:5-FA20:4 | dTG 47:1-FA15:1 | 795.7364 | 0.1 | 12.567 | 2.5 | FALSE
TG 54:5-FA20:5 | dTG 47:1-FA15:1 | 795.7364 | 0.1 | 12.567 | 2.5 | FALSE
TG 54:5-FA22:1 | dTG 47:1-FA15:1 | 795.7364 | 0.1 | 12.567 | 2.5 | FALSE
TG 54:5-FA22:4 | dTG 47:1-FA15:1 | 795.7364 | 0.1 | 12.567 | 2.5 | FALSE
TG 54:5-FA22:5 | dTG 47:1-FA15:1 | 795.7364 | 0.1 | 12.567 | 2.5 | FALSE
TG 54:6-FA16:0 | dTG 47:1-FA15:1 | 795.7364 | 0.1 | 12.567 | 2.5 | FALSE
TG 54:6-FA16:1 | dTG 47:1-FA15:1 | 795.7364 | 0.1 | 12.567 | 2.5 | FALSE
TG 54:6-FA18:1 | dTG 47:1-FA15:1 | 795.7364 | 0.1 | 12.567 | 2.5 | FALSE
TG 54:6-FA18:2 | dTG 47:1-FA15:1 | 795.7364 | 0.1 | 12.567 | 2.5 | FALSE
TG 54:6-FA18:3 | dTG 47:1-FA15:1 | 795.7364 | 0.1 | 12.567 | 2.5 | FALSE
TG 54:6-FA20:3 | dTG 47:1-FA15:1 | 795.7364 | 0.1 | 12.567 | 2.5 | FALSE
TG 54:6-FA20:4 | dTG 47:1-FA15:1 | 795.7364 | 0.1 | 12.567 | 2.5 | FALSE
TG 54:6-FA20:5 | dTG 47:1-FA15:1 | 795.7364 | 0.1 | 12.567 | 2.5 | FALSE
TG 54:6-FA22:5 | dTG 47:1-FA15:1 | 795.7364 | 0.1 | 12.567 | 2.5 | FALSE
TG 54:6-FA22:6 | dTG 47:1-FA15:1 | 795.7364 | 0.1 | 12.567 | 2.5 | FALSE
TG 54:7-FA16:1 | dTG 47:1-FA15:1 | 795.7364 | 0.1 | 12.567 | 2.5 | FALSE
TG 54:7-FA18:1 | dTG 47:1-FA15:1 | 795.7364 | 0.1 | 12.567 | 2.5 | FALSE
TG 54:7-FA18:2 | dTG 47:1-FA15:1 | 795.7364 | 0.1 | 12.567 | 2.5 | FALSE
TG 54:7-FA18:3 | dTG 47:1-FA15:1 | 795.7364 | 0.1 | 12.567 | 2.5 | FALSE
TG 54:7-FA20:4 | dTG 47:1-FA15:1 | 795.7364 | 0.1 | 12.567 | 2.5 | FALSE
TG 54:7-FA20:5 | dTG 47:1-FA15:1 | 795.7364 | 0.1 | 12.567 | 2.5 | FALSE
TG 54:7-FA22:5 | dTG 47:1-FA15:1 | 795.7364 | 0.1 | 12.567 | 2.5 | FALSE
TG 54:7-FA22:6 | dTG 47:1-FA15:1 | 795.7364 | 0.1 | 12.567 | 2.5 | FALSE
TG 54:8-FA18:2 | dTG 47:1-FA15:1 | 795.7364 | 0.1 | 12.567 | 2.5 | FALSE
TG 54:8-FA18:3 | dTG 47:1-FA15:1 | 795.7364 | 0.1 | 12.567 | 2.5 | FALSE
TG 54:8-FA20:4 | dTG 47:1-FA15:1 | 795.7364 | 0.1 | 12.567 | 2.5 | FALSE
TG 54:8-FA20:5 | dTG 47:1-FA15:1 | 795.7364 | 0.1 | 12.567 | 2.5 | FALSE
TG 54:8-FA22:6 | dTG 47:1-FA15:1 | 795.7364 | 0.1 | 12.567 | 2.5 | FALSE
TG 55:1-FA16:0 | dTG 47:1-FA15:1 | 795.7364 | 0.1 | 12.567 | 2.5 | FALSE
TG 55:1-FA18:1 | dTG 47:1-FA15:1 | 795.7364 | 0.1 | 12.567 | 2.5 | FALSE
TG 55:2-FA18:1 | dTG 47:1-FA15:1 | 795.7364 | 0.1 | 12.567 | 2.5 | FALSE
TG 55:2-FA18:2 | dTG 47:1-FA15:1 | 795.7364 | 0.1 | 12.567 | 2.5 | FALSE
TG 55:3-FA18:1 | dTG 47:1-FA15:1 | 795.7364 | 0.1 | 12.567 | 2.5 | FALSE
TG 55:3-FA18:2 | dTG 47:1-FA15:1 | 795.7364 | 0.1 | 12.567 | 2.5 | FALSE
TG 55:4-FA18:1 | dTG 47:1-FA15:1 | 795.7364 | 0.1 | 12.567 | 2.5 | FALSE
TG 55:4-FA18:2 | dTG 47:1-FA15:1 | 795.7364 | 0.1 | 12.567 | 2.5 | FALSE
TG 55:5-FA18:1 | dTG 47:1-FA15:1 | 795.7364 | 0.1 | 12.567 | 2.5 | FALSE
TG 55:5-FA18:2 | dTG 47:1-FA15:1 | 795.7364 | 0.1 | 12.567 | 2.5 | FALSE
TG 55:5-FA20:4 | dTG 47:1-FA15:1 | 795.7364 | 0.1 | 12.567 | 2.5 | FALSE
TG 55:7-FA15:0 | dTG 47:1-FA15:1 | 795.7364 | 0.1 | 12.567 | 2.5 | FALSE
TG 55:7-FA22:6 | dTG 47:1-FA15:1 | 795.7364 | 0.1 | 12.567 | 2.5 | FALSE
TG 56:10-FA18:2 | dTG 47:1-FA15:1 | 795.7364 | 0.1 | 12.567 | 2.5 | FALSE
TG 56:1-FA16:0 | dTG 47:1-FA15:1 | 795.7364 | 0.1 | 12.567 | 2.5 | FALSE
TG 56:1-FA18:1 | dTG 47:1-FA15:1 | 795.7364 | 0.1 | 12.567 | 2.5 | FALSE
TG 56:2-FA16:0 | dTG 47:1-FA15:1 | 795.7364 | 0.1 | 12.567 | 2.5 | FALSE
TG 56:2-FA18:0 | dTG 47:1-FA15:1 | 795.7364 | 0.1 | 12.567 | 2.5 | FALSE
TG 56:2-FA20:0 | dTG 47:1-FA15:1 | 795.7364 | 0.1 | 12.567 | 2.5 | FALSE
TG 56:2-FA20:1 | dTG 47:1-FA15:1 | 795.7364 | 0.1 | 12.567 | 2.5 | FALSE
TG 56:3-FA16:0 | dTG 47:1-FA15:1 | 795.7364 | 0.1 | 12.567 | 2.5 | FALSE
TG 56:3-FA18:0 | dTG 47:1-FA15:1 | 795.7364 | 0.1 | 12.567 | 2.5 | FALSE
TG 56:3-FA18:1 | dTG 47:1-FA15:1 | 795.7364 | 0.1 | 12.567 | 2.5 | FALSE
TG 56:3-FA18:2 | dTG 47:1-FA15:1 | 795.7364 | 0.1 | 12.567 | 2.5 | FALSE
TG 56:3-FA20:0 | dTG 47:1-FA15:1 | 795.7364 | 0.1 | 12.567 | 2.5 | FALSE
TG 56:3-FA20:1 | dTG 47:1-FA15:1 | 795.7364 | 0.1 | 12.567 | 2.5 | FALSE
TG 56:3-FA20:2 | dTG 47:1-FA15:1 | 795.7364 | 0.1 | 12.567 | 2.5 | FALSE
TG 56:4-FA16:0 | dTG 47:1-FA15:1 | 795.7364 | 0.1 | 12.567 | 2.5 | FALSE
TG 56:4-FA18:0 | dTG 47:1-FA15:1 | 795.7364 | 0.1 | 12.567 | 2.5 | FALSE
TG 56:4-FA18:1 | dTG 47:1-FA15:1 | 795.7364 | 0.1 | 12.567 | 2.5 | FALSE
TG 56:4-FA18:2 | dTG 47:1-FA15:1 | 795.7364 | 0.1 | 12.567 | 2.5 | FALSE
TG 56:4-FA20:1 | dTG 47:1-FA15:1 | 795.7364 | 0.1 | 12.567 | 2.5 | FALSE
TG 56:4-FA20:2 | dTG 47:1-FA15:1 | 795.7364 | 0.1 | 12.567 | 2.5 | FALSE
TG 56:4-FA20:3 | dTG 47:1-FA15:1 | 795.7364 | 0.1 | 12.567 | 2.5 | FALSE
TG 56:4-FA20:4 | dTG 47:1-FA15:1 | 795.7364 | 0.1 | 12.567 | 2.5 | FALSE
TG 56:4-FA22:4 | dTG 47:1-FA15:1 | 795.7364 | 0.1 | 12.567 | 2.5 | FALSE
TG 56:5-FA16:0 | dTG 47:1-FA15:1 | 795.7364 | 0.1 | 12.567 | 2.5 | FALSE
TG 56:5-FA18:0 | dTG 47:1-FA15:1 | 795.7364 | 0.1 | 12.567 | 2.5 | FALSE
TG 56:5-FA18:1 | dTG 47:1-FA15:1 | 795.7364 | 0.1 | 12.567 | 2.5 | FALSE
TG 56:5-FA18:2 | dTG 47:1-FA15:1 | 795.7364 | 0.1 | 12.567 | 2.5 | FALSE
TG 56:5-FA20:1 | dTG 47:1-FA15:1 | 795.7364 | 0.1 | 12.567 | 2.5 | FALSE
TG 56:5-FA20:2 | dTG 47:1-FA15:1 | 795.7364 | 0.1 | 12.567 | 2.5 | FALSE
TG 56:5-FA20:3 | dTG 47:1-FA15:1 | 795.7364 | 0.1 | 12.567 | 2.5 | FALSE
TG 56:5-FA20:4 | dTG 47:1-FA15:1 | 795.7364 | 0.1 | 12.567 | 2.5 | FALSE
TG 56:5-FA22:4 | dTG 47:1-FA15:1 | 795.7364 | 0.1 | 12.567 | 2.5 | FALSE
TG 56:5-FA22:5 | dTG 47:1-FA15:1 | 795.7364 | 0.1 | 12.567 | 2.5 | FALSE
TG 56:6-FA16:0 | dTG 47:1-FA15:1 | 795.7364 | 0.1 | 12.567 | 2.5 | FALSE
TG 56:6-FA18:0 | dTG 47:1-FA15:1 | 795.7364 | 0.1 | 12.567 | 2.5 | FALSE
TG 56:6-FA18:1 | dTG 47:1-FA15:1 | 795.7364 | 0.1 | 12.567 | 2.5 | FALSE
TG 56:6-FA18:2 | dTG 47:1-FA15:1 | 795.7364 | 0.1 | 12.567 | 2.5 | FALSE
TG 56:6-FA18:3 | dTG 47:1-FA15:1 | 795.7364 | 0.1 | 12.567 | 2.5 | FALSE
TG 56:6-FA20:2 | dTG 47:1-FA15:1 | 795.7364 | 0.1 | 12.567 | 2.5 | FALSE
TG 56:6-FA20:3 | dTG 47:1-FA15:1 | 795.7364 | 0.1 | 12.567 | 2.5 | FALSE
TG 56:6-FA20:4 | dTG 47:1-FA15:1 | 795.7364 | 0.1 | 12.567 | 2.5 | FALSE
TG 56:6-FA20:5 | dTG 47:1-FA15:1 | 795.7364 | 0.1 | 12.567 | 2.5 | FALSE
TG 56:6-FA22:4 | dTG 47:1-FA15:1 | 795.7364 | 0.1 | 12.567 | 2.5 | FALSE
TG 56:6-FA22:5 | dTG 47:1-FA15:1 | 795.7364 | 0.1 | 12.567 | 2.5 | FALSE
TG 56:6-FA22:6 | dTG 47:1-FA15:1 | 795.7364 | 0.1 | 12.567 | 2.5 | FALSE
TG 56:7-FA16:0 | dTG 47:1-FA15:1 | 795.7364 | 0.1 | 12.567 | 2.5 | FALSE
TG 56:7-FA16:1 | dTG 47:1-FA15:1 | 795.7364 | 0.1 | 12.567 | 2.5 | FALSE
TG 56:7-FA18:0 | dTG 47:1-FA15:1 | 795.7364 | 0.1 | 12.567 | 2.5 | FALSE
TG 56:7-FA18:1 | dTG 47:1-FA15:1 | 795.7364 | 0.1 | 12.567 | 2.5 | FALSE
TG 56:7-FA18:2 | dTG 47:1-FA15:1 | 795.7364 | 0.1 | 12.567 | 2.5 | FALSE
TG 56:7-FA18:3 | dTG 47:1-FA15:1 | 795.7364 | 0.1 | 12.567 | 2.5 | FALSE
TG 56:7-FA20:3 | dTG 47:1-FA15:1 | 795.7364 | 0.1 | 12.567 | 2.5 | FALSE
TG 56:7-FA20:4 | dTG 47:1-FA15:1 | 795.7364 | 0.1 | 12.567 | 2.5 | FALSE
TG 56:7-FA20:5 | dTG 47:1-FA15:1 | 795.7364 | 0.1 | 12.567 | 2.5 | FALSE
TG 56:7-FA22:4 | dTG 47:1-FA15:1 | 795.7364 | 0.1 | 12.567 | 2.5 | FALSE
TG 56:7-FA22:5 | dTG 47:1-FA15:1 | 795.7364 | 0.1 | 12.567 | 2.5 | FALSE
TG 56:7-FA22:6 | dTG 47:1-FA15:1 | 795.7364 | 0.1 | 12.567 | 2.5 | FALSE
TG 56:8-FA16:0 | dTG 47:1-FA15:1 | 795.7364 | 0.1 | 12.567 | 2.5 | FALSE
TG 56:8-FA16:1 | dTG 47:1-FA15:1 | 795.7364 | 0.1 | 12.567 | 2.5 | FALSE
TG 56:8-FA18:1 | dTG 47:1-FA15:1 | 795.7364 | 0.1 | 12.567 | 2.5 | FALSE
TG 56:8-FA18:2 | dTG 47:1-FA15:1 | 795.7364 | 0.1 | 12.567 | 2.5 | FALSE
TG 56:8-FA18:3 | dTG 47:1-FA15:1 | 795.7364 | 0.1 | 12.567 | 2.5 | FALSE
TG 56:8-FA20:4 | dTG 47:1-FA15:1 | 795.7364 | 0.1 | 12.567 | 2.5 | FALSE
TG 56:8-FA20:5 | dTG 47:1-FA15:1 | 795.7364 | 0.1 | 12.567 | 2.5 | FALSE
TG 56:8-FA22:5 | dTG 47:1-FA15:1 | 795.7364 | 0.1 | 12.567 | 2.5 | FALSE
TG 56:8-FA22:6 | dTG 47:1-FA15:1 | 795.7364 | 0.1 | 12.567 | 2.5 | FALSE
TG 56:9-FA18:3 | dTG 47:1-FA15:1 | 795.7364 | 0.1 | 12.567 | 2.5 | FALSE
TG 56:9-FA20:4 | dTG 47:1-FA15:1 | 795.7364 | 0.1 | 12.567 | 2.5 | FALSE
TG 56:9-FA20:5 | dTG 47:1-FA15:1 | 795.7364 | 0.1 | 12.567 | 2.5 | FALSE
TG 56:9-FA22:6 | dTG 47:1-FA15:1 | 795.7364 | 0.1 | 12.567 | 2.5 | FALSE
TG 57:10-FA22:6 | dTG 47:1-FA15:1 | 795.7364 | 0.1 | 12.567 | 2.5 | FALSE
TG 57:2-FA18:1 | dTG 47:1-FA15:1 | 795.7364 | 0.1 | 12.567 | 2.5 | FALSE
TG 57:3-FA18:2 | dTG 47:1-FA15:1 | 795.7364 | 0.1 | 12.567 | 2.5 | FALSE
TG 58:10-FA18:2 | dTG 47:1-FA15:1 | 795.7364 | 0.1 | 12.567 | 2.5 | FALSE
TG 58:10-FA20:4 | dTG 47:1-FA15:1 | 795.7364 | 0.1 | 12.567 | 2.5 | FALSE
TG 58:10-FA20:5 | dTG 47:1-FA15:1 | 795.7364 | 0.1 | 12.567 | 2.5 | FALSE
TG 58:10-FA22:5 | dTG 47:1-FA15:1 | 795.7364 | 0.1 | 12.567 | 2.5 | FALSE
TG 58:10-FA22:6 | dTG 47:1-FA15:1 | 795.7364 | 0.1 | 12.567 | 2.5 | FALSE
TG 58:2-FA18:1 | dTG 47:1-FA15:1 | 795.7364 | 0.1 | 12.567 | 2.5 | FALSE
TG 58:3-FA18:1 | dTG 47:1-FA15:1 | 795.7364 | 0.1 | 12.567 | 2.5 | FALSE
TG 58:5-FA18:1 | dTG 47:1-FA15:1 | 795.7364 | 0.1 | 12.567 | 2.5 | FALSE
TG 58:6-FA16:0 | dTG 47:1-FA15:1 | 795.7364 | 0.1 | 12.567 | 2.5 | FALSE
TG 58:6-FA18:0 | dTG 47:1-FA15:1 | 795.7364 | 0.1 | 12.567 | 2.5 | FALSE
TG 58:6-FA18:1 | dTG 47:1-FA15:1 | 795.7364 | 0.1 | 12.567 | 2.5 | FALSE
TG 58:6-FA20:4 | dTG 47:1-FA15:1 | 795.7364 | 0.1 | 12.567 | 2.5 | FALSE
TG 58:6-FA22:4 | dTG 47:1-FA15:1 | 795.7364 | 0.1 | 12.567 | 2.5 | FALSE
TG 58:6-FA22:5 | dTG 47:1-FA15:1 | 795.7364 | 0.1 | 12.567 | 2.5 | FALSE
TG 58:7-FA16:0 | dTG 47:1-FA15:1 | 795.7364 | 0.1 | 12.567 | 2.5 | FALSE
TG 58:7-FA18:0 | dTG 47:1-FA15:1 | 795.7364 | 0.1 | 12.567 | 2.5 | FALSE
TG 58:7-FA18:1 | dTG 47:1-FA15:1 | 795.7364 | 0.1 | 12.567 | 2.5 | FALSE
TG 58:7-FA18:2 | dTG 47:1-FA15:1 | 795.7364 | 0.1 | 12.567 | 2.5 | FALSE
TG 58:7-FA20:4 | dTG 47:1-FA15:1 | 795.7364 | 0.1 | 12.567 | 2.5 | FALSE
TG 58:7-FA22:4 | dTG 47:1-FA15:1 | 795.7364 | 0.1 | 12.567 | 2.5 | FALSE
TG 58:7-FA22:5 | dTG 47:1-FA15:1 | 795.7364 | 0.1 | 12.567 | 2.5 | FALSE
TG 58:7-FA22:6 | dTG 47:1-FA15:1 | 795.7364 | 0.1 | 12.567 | 2.5 | FALSE
TG 58:8-FA18:1 | dTG 47:1-FA15:1 | 795.7364 | 0.1 | 12.567 | 2.5 | FALSE
TG 58:8-FA18:2 | dTG 47:1-FA15:1 | 795.7364 | 0.1 | 12.567 | 2.5 | FALSE
TG 58:8-FA20:3 | dTG 47:1-FA15:1 | 795.7364 | 0.1 | 12.567 | 2.5 | FALSE
TG 58:8-FA20:4 | dTG 47:1-FA15:1 | 795.7364 | 0.1 | 12.567 | 2.5 | FALSE
TG 58:8-FA22:5 | dTG 47:1-FA15:1 | 795.7364 | 0.1 | 12.567 | 2.5 | FALSE
TG 58:8-FA22:6 | dTG 47:1-FA15:1 | 795.7364 | 0.1 | 12.567 | 2.5 | FALSE
TG 58:9-FA18:1 | dTG 47:1-FA15:1 | 795.7364 | 0.1 | 12.567 | 2.5 | FALSE
TG 58:9-FA18:2 | dTG 47:1-FA15:1 | 795.7364 | 0.1 | 12.567 | 2.5 | FALSE
TG 58:9-FA20:4 | dTG 47:1-FA15:1 | 795.7364 | 0.1 | 12.567 | 2.5 | FALSE
TG 58:9-FA22:5 | dTG 47:1-FA15:1 | 795.7364 | 0.1 | 12.567 | 2.5 | FALSE
TG 58:9-FA22:6 | dTG 47:1-FA15:1 | 795.7364 | 0.1 | 12.567 | 2.5 | FALSE
TG 60:10-FA22:5 | dTG 47:1-FA15:1 | 795.7364 | 0.1 | 12.567 | 2.5 | FALSE
TG 60:10-FA22:6 | dTG 47:1-FA15:1 | 795.7364 | 0.1 | 12.567 | 2.5 | FALSE
TG 60:11-FA22:5 | dTG 47:1-FA15:1 | 795.7364 | 0.1 | 12.567 | 2.5 | FALSE
TG 60:11-FA22:6 | dTG 47:1-FA15:1 | 795.7364 | 0.1 | 12.567 | 2.5 | FALSE
TG 60:12-FA22:6 | dTG 47:1-FA15:1 | 795.7364 | 0.1 | 12.567 | 2.5 | FALSE
TG 53:2-FA18:0 | dTG 47:1-FA15:1 | 795.7364 | 0.1 | 12.567 | 2.5 | FALSE
TG 53:3-FA18:0 | dTG 47:1-FA15:1 | 795.7364 | 0.1 | 12.567 | 2.5 | FALSE
TG 53:3-FA18:1 | dTG 47:1-FA15:1 | 795.7364 | 0.1 | 12.567 | 2.5 | FALSE
TG 53:4-FA18:0 | dTG 47:1-FA15:1 | 795.7364 | 0.1 | 12.567 | 2.5 | FALSE
TG 53:4-FA18:1 | dTG 47:1-FA15:1 | 795.7364 | 0.1 | 12.567 | 2.5 | FALSE
TG 53:5-FA18:1 | dTG 47:1-FA15:1 | 795.7364 | 0.1 | 12.567 | 2.5 | FALSE
TG 53:5-FA18:2 | dTG 47:1-FA15:1 | 795.7364 | 0.1 | 12.567 | 2.5 | FALSE
TG 53:5-FA18:3 | dTG 47:1-FA15:1 | 795.7364 | 0.1 | 12.567 | 2.5 | FALSE
TG 53:6-FA18:1 | dTG 47:1-FA15:1 | 795.7364 | 0.1 | 12.567 | 2.5 | FALSE
TG 53:6-FA18:2 | dTG 47:1-FA15:1 | 795.7364 | 0.1 | 12.567 | 2.5 | FALSE
TG 53:6-FA18:3 | dTG 47:1-FA15:1 | 795.7364 | 0.1 | 12.567 | 2.5 | FALSE
TG 53:7-FA18:3 | dTG 47:1-FA15:1 | 795.7364 | 0.1 | 12.567 | 2.5 | FALSE
TG 55:6-FA18:1 | dTG 47:1-FA15:1 | 795.7364 | 0.1 | 12.567 | 2.5 | FALSE
TG 55:6-FA20:3 | dTG 47:1-FA15:1 | 795.7364 | 0.1 | 12.567 | 2.5 | FALSE
TG 55:6-FA20:4 | dTG 47:1-FA15:1 | 795.7364 | 0.1 | 12.567 | 2.5 | FALSE
TG 55:7-FA18:1 | dTG 47:1-FA15:1 | 795.7364 | 0.1 | 12.567 | 2.5 | FALSE
TG 55:7-FA20:3 | dTG 47:1-FA15:1 | 795.7364 | 0.1 | 12.567 | 2.5 | FALSE
TG 55:7-FA20:4 | dTG 47:1-FA15:1 | 795.7364 | 0.1 | 12.567 | 2.5 | FALSE
TG 55:8-FA20:4 | dTG 47:1-FA15:1 | 795.7364 | 0.1 | 12.567 | 2.5 | FALSE
TG 56:2-FA18:1 | dTG 47:1-FA15:1 | 795.7364 | 0.1 | 12.567 | 2.5 | FALSE
TG 57:8-FA22:6 | dTG 47:1-FA15:1 | 795.7364 | 0.1 | 12.567 | 2.5 | FALSE
TG 57:9-FA22:6 | dTG 47:1-FA15:1 | 795.7364 | 0.1 | 12.567 | 2.5 | FALSE
dTG 41:0-FA13:0 | dTG 41:0-FA13:0 | 713.6582 | 0.025 | 3.5031 | 2.5 | FALSE
dTG 43:1-FA15:1 | dTG 43:1-FA15:1 | 739.6738 | 0.05 | 6.7597 | 2.5 | FALSE
dTG 45:1-FA17:1 | dTG 45:1-FA17:1 | 767.7051 | 0.075 | 9.7694 | 2.5 | FALSE
dTG 47:1-FA15:1 | dTG 47:1-FA15:1 | 795.7364 | 0.1 | 12.567 | 2.5 | FALSE
dTG 49:1-FA17:1 | dTG 49:1-FA17:1 | 823.7677 | 0.125 | 15.1742 | 2.5 | FALSE
dTG 51:2-FA19:2 | dTG 51:2-FA19:2 | 849.7834 | 0.1 | 11.7677 | 2.5 | FALSE
dTG 53:3-FA17:1 | dTG 53:3-FA17:1 | 875.799 | 0.075 | 8.5636 | 2.5 | FALSE
dTG 55:4-FA19:2 | dTG 55:4-FA19:2 | 901.8147 | 0.05 | 5.5444 | 2.5 | FALSE
dTG 57:4-FA21:2 | dTG 57:4-FA21:2 | 929.846 | 0.025 | 2.6886 | 2.5 | FALSE
dTG 41:0-FA14:0 | dTG 41:0-FA14:0 | 713.6582 | 0.025 | 3.5031 | 2.5 | FALSE
dTG 43:1-FA14:0 | dTG 43:1-FA14:0 | 739.6738 | 0.05 | 6.7597 | 2.5 | FALSE
dTG 45:1-FA14:0 | dTG 45:1-FA14:0 | 767.7051 | 0.075 | 9.7694 | 2.5 | FALSE
dTG 47:1-FA16:0 | dTG 47:1-FA16:0 | 795.7364 | 0.1 | 12.567 | 2.5 | FALSE
dTG 49:1-FA16:0 | dTG 49:1-FA16:0 | 823.7677 | 0.125 | 15.1742 | 2.5 | FALSE
dTG 51:2-FA16:0 | dTG 51:2-FA16:0 | 849.7834 | 0.1 | 11.7677 | 2.5 | FALSE
dTG 53:3-FA18:1 | dTG 53:3-FA18:1 | 875.799 | 0.075 | 8.5636 | 2.5 | FALSE
dTG 55:4-FA18:1 | dTG 55:4-FA18:1 | 901.8147 | 0.05 | 5.5444 | 2.5 | FALSE
dTG 57:4-FA18:1 | dTG 57:4-FA18:1 | 929.846 | 0.025 | 2.6886 | 2.5 | FALSE
CE 12:0 | dCE 14:1 | 601.5815 | 0.025 | 4.1557 | 2.5 | FALSE
CE 14:0 | dCE 14:1 | 601.5815 | 0.025 | 4.1557 | 2.5 | FALSE
CE 14:1 | dCE 14:1 | 601.5815 | 0.025 | 4.1557 | 2.5 | FALSE
CE 15:0 | dCE 14:1 | 601.5815 | 0.025 | 4.1557 | 2.5 | FALSE
CE 16:0 | dCE 16:1 | 629.6128 | 0.05 | 7.9414 | 2.5 | FALSE
CE 16:1 | dCE 16:1 | 629.6128 | 0.05 | 7.9414 | 2.5 | FALSE
CE 17:0 | dCE 16:1 | 629.6128 | 0.05 | 7.9414 | 2.5 | FALSE
CE 18:0 | dCE 18:1 | 657.6441 | 0.075 | 11.4043 | 2.5 | FALSE
CE 18:1 | dCE 18:1 | 657.6441 | 0.075 | 11.4043 | 2.5 | FALSE
CE 18:2 | dCE 18:1 | 657.6441 | 0.075 | 11.4043 | 2.5 | FALSE
CE 18:3 | dCE 20:3 | 681.6441 | 0.05 | 7.3352 | 2.5 | FALSE
CE 18:4 | dCE 20:3 | 681.6441 | 0.05 | 7.3352 | 2.5 | FALSE
CE 20:0 | dCE 18:1 | 657.6441 | 0.075 | 11.4043 | 2.5 | FALSE
CE 20:1 | dCE 18:1 | 657.6441 | 0.075 | 11.4043 | 2.5 | FALSE
CE 20:2 | dCE 20:3 | 681.6441 | 0.05 | 7.3352 | 2.5 | FALSE
CE 20:3 | dCE 20:3 | 681.6441 | 0.05 | 7.3352 | 2.5 | FALSE
CE 20:4 | dCE 20:3 | 681.6441 | 0.05 | 7.3352 | 2.5 | FALSE
CE 20:5 | dCE 20:3 | 681.6441 | 0.05 | 7.3352 | 2.5 | FALSE
CE 22:0 | dCE 18:1 | 657.6441 | 0.075 | 11.4043 | 2.5 | FALSE
CE 22:1 | dCE 18:1 | 657.6441 | 0.075 | 11.4043 | 2.5 | FALSE
CE 22:2 | dCE 22:4 | 707.6598 | 0.025 | 3.5328 | 2.5 | FALSE
CE 22:4 | dCE 22:4 | 707.6598 | 0.025 | 3.5328 | 2.5 | FALSE
CE 22:5 | dCE 22:4 | 707.6598 | 0.025 | 3.5328 | 2.5 | FALSE
CE 22:6 | dCE 22:4 | 707.6598 | 0.025 | 3.5328 | 2.5 | FALSE
CE 24:0 | dCE 18:1 | 657.6441 | 0.075 | 11.4043 | 2.5 | FALSE
CE 24:1 | dCE 18:1 | 657.6441 | 0.075 | 11.4043 | 2.5 | FALSE
dCE 14:1 | dCE 14:1 | 601.5815 | 0.025 | 4.1557 | 2.5 | FALSE
dCE 16:1 | dCE 16:1 | 629.6128 | 0.05 | 7.9414 | 2.5 | FALSE
dCE 18:1 | dCE 18:1 | 657.6441 | 0.075 | 11.4043 | 2.5 | FALSE
dCE 20:3 | dCE 20:3 | 681.6441 | 0.05 | 7.3352 | 2.5 | FALSE
dCE 22:4 | dCE 22:4 | 707.6598 | 0.025 | 3.5328 | 2.5 | FALSE
DG 14:0_14:0 | dDG 17:0_14:1 | 557.5068 | 0.025 | 2.2421 | 2.5 | TRUE
DG 12:0_16:0 | dDG 17:0_14:1 | 557.5068 | 0.025 | 4.4843 | 2.5 | FALSE
DG 14:0_16:0 | dDG 17:0_14:1 | 557.5068 | 0.025 | 4.4843 | 2.5 | FALSE
DG 12:0_18:0 | dDG 17:0_14:1 | 557.5068 | 0.025 | 4.4843 | 2.5 | FALSE
DG 14:1_16:0 | dDG 17:0_14:1 | 557.5068 | 0.025 | 4.4843 | 2.5 | FALSE
DG 14:0_16:1 | dDG 17:0_14:1 | 557.5068 | 0.025 | 4.4843 | 2.5 | FALSE
DG 12:0_18:1 | dDG 17:0_14:1 | 557.5068 | 0.025 | 4.4843 | 2.5 | FALSE
DG 12:0_18:2 | dDG 17:0_14:1 | 557.5068 | 0.025 | 4.4843 | 2.5 | FALSE
DG 16:0_16:0 | dDG 17:0_14:1 | 557.5068 | 0.025 | 2.2421 | 2.5 | TRUE
DG 16:0_16:1 | dDG 17:0_14:1 | 557.5068 | 0.025 | 4.4843 | 2.5 | FALSE
DG 14:0_18:1 | dDG 17:0_16:1 | 585.5381 | 0.05 | 8.5392 | 2.5 | FALSE
DG 16:1_16:1 | dDG 17:0_16:1 | 585.5381 | 0.05 | 4.2696 | 2.5 | TRUE
DG 14:1_18:1 | dDG 17:0_16:1 | 585.5381 | 0.05 | 8.5392 | 2.5 | FALSE
DG 14:0_18:2 | dDG 17:0_16:1 | 585.5381 | 0.05 | 8.5392 | 2.5 | FALSE
DG 14:0_18:3 | dDG 17:0_16:1 | 585.5381 | 0.05 | 8.5392 | 2.5 | FALSE
DG 15:0_18:1 | dDG 17:0_16:1 | 585.5381 | 0.05 | 8.5392 | 2.5 | FALSE
DG 15:0_18:2 | dDG 17:0_16:1 | 585.5381 | 0.05 | 8.5392 | 2.5 | FALSE
DG 16:0_18:0 | dDG 17:0_18:1 | 613.5694 | 0.075 | 12.2236 | 2.5 | FALSE
DG 16:1_18:0 | dDG 17:0_18:1 | 613.5694 | 0.075 | 12.2236 | 2.5 | FALSE
DG 16:0_18:1 | dDG 17:0_18:1 | 613.5694 | 0.075 | 12.2236 | 2.5 | FALSE
DG 16:1_18:1 | dDG 17:0_18:1 | 613.5694 | 0.075 | 12.2236 | 2.5 | FALSE
DG 16:0_18:2 | dDG 17:0_18:1 | 613.5694 | 0.075 | 12.2236 | 2.5 | FALSE
DG 16:1_18:2 | dDG 17:0_18:1 | 613.5694 | 0.075 | 12.2236 | 2.5 | FALSE
DG 16:0_18:3 | dDG 17:0_20:3 | 637.5694 | 0.05 | 7.8423 | 2.5 | FALSE
DG 16:1_18:3 | dDG 17:0_20:3 | 637.5694 | 0.05 | 7.8423 | 2.5 | FALSE
DG 14:0_20:4 | dDG 17:0_20:3 | 637.5694 | 0.05 | 7.8423 | 2.5 | FALSE
DG 18:0_18:1 | dDG 17:0_18:1 | 613.5694 | 0.075 | 12.2236 | 2.5 | FALSE
DG 18:1_18:1 | dDG 17:0_18:1 | 613.5694 | 0.075 | 6.1118 | 2.5 | TRUE
DG 18:0_18:2 | dDG 17:0_18:1 | 613.5694 | 0.075 | 12.2236 | 2.5 | FALSE
DG 18:1_18:2 | dDG 17:0_20:3 | 637.5694 | 0.05 | 7.8423 | 2.5 | FALSE
DG 18:0_18:3 | dDG 17:0_20:3 | 637.5694 | 0.05 | 7.8423 | 2.5 | FALSE
DG 16:1_20:2 | dDG 17:0_20:3 | 637.5694 | 0.05 | 7.8423 | 2.5 | FALSE
DG 16:0_20:3 | dDG 17:0_20:3 | 637.5694 | 0.05 | 7.8423 | 2.5 | FALSE
DG 16:0_20:4 | dDG 17:0_20:3 | 637.5694 | 0.05 | 7.8423 | 2.5 | FALSE
DG 18:2_18:3 | dDG 17:0_20:3 | 637.5694 | 0.05 | 7.8423 | 2.5 | FALSE
DG 16:1_20:4 | dDG 17:0_20:3 | 637.5694 | 0.05 | 7.8423 | 2.5 | FALSE
DG 16:0_20:5 | dDG 17:0_20:3 | 637.5694 | 0.05 | 7.8423 | 2.5 | FALSE
DG 14:0_22:6 | dDG 17:0_20:3 | 637.5694 | 0.05 | 7.8423 | 2.5 | FALSE
DG 18:1_20:1 | dDG 17:0_20:3 | 637.5694 | 0.05 | 7.8423 | 2.5 | FALSE
DG 18:1_20:2 | dDG 17:0_20:3 | 637.5694 | 0.05 | 7.8423 | 2.5 | FALSE
DG 18:1_20:3 | dDG 17:0_22:4 | 663.585 | 0.025 | 3.7674 | 2.5 | FALSE
DG 18:2_20:3 | dDG 17:0_22:4 | 663.585 | 0.025 | 3.7674 | 2.5 | FALSE
DG 18:1_20:4 | dDG 17:0_22:4 | 663.585 | 0.025 | 3.7674 | 2.5 | FALSE
DG 16:0_22:5 | dDG 17:0_22:4 | 663.585 | 0.025 | 3.7674 | 2.5 | FALSE
DG 18:2_20:4 | dDG 17:0_22:4 | 663.585 | 0.025 | 3.7674 | 2.5 | FALSE
DG 18:1_20:5 | dDG 17:0_22:4 | 663.585 | 0.025 | 3.7674 | 2.5 | FALSE
DG 16:0_22:6 | dDG 17:0_22:4 | 663.585 | 0.025 | 3.7674 | 2.5 | FALSE
DG 18:2_20:5 | dDG 17:0_22:4 | 663.585 | 0.025 | 3.7674 | 2.5 | FALSE
DG 16:1_22:6 | dDG 17:0_22:4 | 663.585 | 0.025 | 3.7674 | 2.5 | FALSE
DG 18:1_22:4 | dDG 17:0_22:4 | 663.585 | 0.025 | 3.7674 | 2.5 | FALSE
DG 18:2_22:4 | dDG 17:0_22:4 | 663.585 | 0.025 | 3.7674 | 2.5 | FALSE
DG 18:1_22:5 | dDG 17:0_22:4 | 663.585 | 0.025 | 3.7674 | 2.5 | FALSE
DG 18:0_22:6 | dDG 17:0_22:4 | 663.585 | 0.025 | 3.7674 | 2.5 | FALSE
DG 18:2_22:5 | dDG 17:0_22:4 | 663.585 | 0.025 | 3.7674 | 2.5 | FALSE
DG 18:1_22:6 | dDG 17:0_22:4 | 663.585 | 0.025 | 3.7674 | 2.5 | FALSE
DG 18:2_22:6 | dDG 17:0_22:4 | 663.585 | 0.025 | 3.7674 | 2.5 | FALSE
DG 12:0_20:0 | dDG 17:0_16:1 | 585.5381 | 0.05 | 8.5392 | 2.5 | FALSE
DG 14:0_20:0 | dDG 17:0_16:1 | 585.5381 | 0.05 | 8.5392 | 2.5 | FALSE
DG 14:1_20:0 | dDG 17:0_16:1 | 585.5381 | 0.05 | 8.5392 | 2.5 | FALSE
DG 15:0_20:0 | dDG 17:0_16:1 | 585.5381 | 0.05 | 8.5392 | 2.5 | FALSE
DG 16:0_20:0 | dDG 17:0_16:1 | 585.5381 | 0.05 | 8.5392 | 2.5 | FALSE
DG 16:1_20:0 | dDG 17:0_16:1 | 585.5381 | 0.05 | 8.5392 | 2.5 | FALSE
DG 17:0_20:0 | dDG 17:0_16:1 | 585.5381 | 0.05 | 8.5392 | 2.5 | FALSE
DG 18:0_20:0 | dDG 17:0_18:1 | 613.5694 | 0.075 | 12.2236 | 2.5 | FALSE
DG 18:1_20:0 | dDG 17:0_18:1 | 613.5694 | 0.075 | 12.2236 | 2.5 | FALSE
DG 18:2_20:0 | dDG 17:0_18:1 | 613.5694 | 0.075 | 12.2236 | 2.5 | FALSE
DG 18:3_20:0 | dDG 17:0_20:3 | 637.5694 | 0.05 | 7.8423 | 2.5 | FALSE
DG 18:4_20:0 | dDG 17:0_20:3 | 637.5694 | 0.05 | 7.8423 | 2.5 | FALSE
DG 20:1_20:0 | dDG 17:0_18:1 | 613.5694 | 0.075 | 12.2236 | 2.5 | FALSE
DG 20:2_20:0 | dDG 17:0_20:3 | 637.5694 | 0.05 | 7.8423 | 2.5 | FALSE
DG 20:3_20:0 | dDG 17:0_20:3 | 637.5694 | 0.05 | 7.8423 | 2.5 | FALSE
DG 20:4_20:0 | dDG 17:0_20:3 | 637.5694 | 0.05 | 7.8423 | 2.5 | FALSE
DG 20:5_20:0 | dDG 17:0_20:3 | 637.5694 | 0.05 | 7.8423 | 2.5 | FALSE
DG 22:0_20:0 | dDG 17:0_18:1 | 613.5694 | 0.075 | 12.2236 | 2.5 | FALSE
DG 22:1_20:0 | dDG 17:0_18:1 | 613.5694 | 0.075 | 12.2236 | 2.5 | FALSE
DG 22:2_20:0 | dDG 17:0_22:4 | 663.585 | 0.025 | 3.7674 | 2.5 | FALSE
DG 22:4_20:0 | dDG 17:0_22:4 | 663.585 | 0.025 | 3.7674 | 2.5 | FALSE
DG 22:5_20:0 | dDG 17:0_22:4 | 663.585 | 0.025 | 3.7674 | 2.5 | FALSE
DG 22:6_20:0 | dDG 17:0_22:4 | 663.585 | 0.025 | 3.7674 | 2.5 | FALSE
DG 24:0_20:0 | dDG 17:0_22:4 | 663.585 | 0.025 | 3.7674 | 2.5 | FALSE
DG 24:1_20:0 | dDG 17:0_22:4 | 663.585 | 0.025 | 3.7674 | 2.5 | FALSE
DG 18:1_20:1_2 | dDG 17:0_20:3 | 637.5694 | 0.05 | 7.8423 | 2.5 | FALSE
DG 16:0_16:1_2 | dDG 17:0_16:1 | 585.5381 | 0.05 | 8.5392 | 2.5 | FALSE
DG 18:1_18:2_2 | dDG 17:0_20:3 | 637.5694 | 0.05 | 7.8423 | 2.5 | FALSE
dDG 17:0_14:1 | dDG 17:0_14:1 | 557.5068 | 0.025 | 4.4843 | 2.5 | FALSE
dDG 17:0_16:1 | dDG 17:0_16:1 | 585.5381 | 0.05 | 8.5392 | 2.5 | FALSE
dDG 17:0_18:1 | dDG 17:0_18:1 | 613.5694 | 0.075 | 12.2236 | 2.5 | FALSE
dDG 17:0_20:3 | dDG 17:0_20:3 | 637.5694 | 0.05 | 7.8423 | 2.5 | FALSE
dDG 17:0_22:4 | dDG 17:0_22:4 | 663.585 | 0.025 | 3.7674 | 2.5 | FALSE
dDG 17:0_14:1_ | dDG 17:0_14:1_ | 557.5068 | 0.025 | 4.4843 | 2.5 | FALSE
dDG 17:0_16:1_ | dDG 17:0_16:1_ | 585.5381 | 0.05 | 8.5392 | 2.5 | FALSE
dDG 17:0_18:1_ | dDG 17:0_18:1_ | 613.5694 | 0.075 | 12.2236 | 2.5 | FALSE
dDG 17:0_20:3_ | dDG 17:0_20:3_ | 637.5694 | 0.05 | 7.8423 | 2.5 | FALSE
dDG 17:0_22:4_ | dDG 17:0_22:4_ | 663.585 | 0.025 | 3.7674 | 2.5 | FALSE
Cer d18:1/14:0 | dCer d18:1/16:1 | 542.5404 | 0.075 | 13.8239 | 2.5 | FALSE
Cer d18:1/16:0 | dCer d18:1/16:1 | 542.5404 | 0.075 | 13.8239 | 2.5 | FALSE
Cer d18:1/18:0 | dCer d18:1/18:1 | 570.5717 | 0.05 | 8.7631 | 2.5 | FALSE
Cer d18:1/18:1 | dCer d18:1/18:1 | 570.5717 | 0.05 | 8.7631 | 2.5 | FALSE
Cer d18:1/20:0 | dCer d18:1/20:1 | 598.603 | 0.025 | 4.1764 | 2.5 | FALSE
Cer d18:1/20:1 | dCer d18:1/20:1 | 598.603 | 0.025 | 4.1764 | 2.5 | FALSE
Cer d18:1/22:0 | dCer d18:1/22:1 | 626.6343 | 0.05 | 7.9791 | 2.5 | FALSE
Cer d18:1/22:1 | dCer d18:1/22:1 | 626.6343 | 0.05 | 7.9791 | 2.5 | FALSE
Cer d18:1/24:0 | dCer d18:1/24:1 | 654.6656 | 0.075 | 11.4562 | 2.5 | FALSE
Cer d18:1/24:1 | dCer d18:1/24:1 | 654.6656 | 0.075 | 11.4562 | 2.5 | FALSE
Cer d18:1/26:0 | dCer d18:1/24:1 | 654.6656 | 0.075 | 11.4562 | 2.5 | FALSE
Cer d18:1/26:1 | dCer d18:1/24:1 | 654.6656 | 0.075 | 11.4562 | 2.5 | FALSE
dCer d18:1/16:1 | dCer d18:1/16:1 | 542.5404 | 0.075 | 13.8239 | 2.5 | FALSE
dCer d18:1/18:1 | dCer d18:1/18:1 | 570.5717 | 0.05 | 8.7631 | 2.5 | FALSE
dCer d18:1/20:1 | dCer d18:1/20:1 | 598.603 | 0.025 | 4.1764 | 2.5 | FALSE
dCer d18:1/22:1 | dCer d18:1/22:1 | 626.6343 | 0.05 | 7.9791 | 2.5 | FALSE
dCer d18:1/24:1 | dCer d18:1/24:1 | 654.6656 | 0.075 | 11.4562 | 2.5 | FALSE
Cer d18:0/14:0 | dCer d18:0/13:0 | 504.52 | 0.01 | 0.79283 | 1 | FALSE
Cer d18:0/16:0 | dCer d18:0/13:0 | 504.52 | 0.01 | 0.79283 | 1 | FALSE
Cer d18:0/18:0 | dCer d18:0/13:0 | 504.52 | 0.01 | 0.79283 | 1 | FALSE
Cer d18:0/18:1 | dCer d18:0/13:0 | 504.52 | 0.01 | 0.79283 | 1 | FALSE
Cer d18:0/20:0 | dCer d18:0/13:0 | 504.52 | 0.01 | 0.79283 | 1 | FALSE
Cer d18:0/20:1 | dCer d18:0/13:0 | 504.52 | 0.01 | 0.79283 | 1 | FALSE
Cer d18:0/22:0 | dCer d18:0/13:0 | 504.52 | 0.01 | 0.79283 | 1 | FALSE
Cer d18:0/22:1 | dCer d18:0/13:0 | 504.52 | 0.01 | 0.79283 | 1 | FALSE
Cer d18:0/24:0 | dCer d18:0/13:0 | 504.52 | 0.01 | 0.79283 | 1 | FALSE
Cer d18:0/24:1 | dCer d18:0/13:0 | 504.52 | 0.01 | 0.79283 | 1 | FALSE
Cer d18:0/26:0 | dCer d18:0/13:0 | 504.52 | 0.01 | 0.79283 | 1 | FALSE
Cer d18:0/26:1 | dCer d18:0/13:0 | 504.52 | 0.01 | 0.79283 | 1 | FALSE
dCer d18:0/13:0 | dCer d18:0/13:0 | 504.52 | 0.01 | 0.79283 | 1 | FALSE
HexCER d18:1/14:0 | dHexCER d18:1/15:0 | 692.59 | 0.2 | 11.5508 | 1 | FALSE
HexCER d18:1/16:0 | dHexCER d18:1/15:0 | 692.59 | 0.2 | 11.5508 | 1 | FALSE
HexCER d18:1/18:0 | dHexCER d18:1/15:0 | 692.59 | 0.2 | 11.5508 | 1 | FALSE
HexCER d18:1/18:1 | dHexCER d18:1/15:0 | 692.59 | 0.2 | 11.5508 | 1 | FALSE
HexCER d18:1/20:0 | dHexCER d18:1/15:0 | 692.59 | 0.2 | 11.5508 | 1 | FALSE
HexCER d18:1/20:1 | dHexCER d18:1/15:0 | 692.59 | 0.2 | 11.5508 | 1 | FALSE
HexCER d18:1/22:0 | dHexCER d18:1/15:0 | 692.59 | 0.2 | 11.5508 | 1 | FALSE
HexCER d18:1/22:1 | dHexCER d18:1/15:0 | 692.59 | 0.2 | 11.5508 | 1 | FALSE
HexCER d18:1/24:0 | dHexCER d18:1/15:0 | 692.59 | 0.2 | 11.5508 | 1 | FALSE
HexCER d18:1/24:1 | dHexCER d18:1/15:0 | 692.59 | 0.2 | 11.5508 | 1 | FALSE
HexCER d18:1/26:0 | dHexCER d18:1/15:0 | 692.59 | 0.2 | 11.5508 | 1 | FALSE
HexCER d18:1/26:1 | dHexCER d18:1/15:0 | 692.59 | 0.2 | 11.5508 | 1 | FALSE
dHexCER d18:1/15:0 | dHexCER d18:1/15:0 | 692.59 | 0.2 | 11.5508 | 1 | FALSE
LacCER d18:1/14:0 | dLacCER d18:1/15:0 | 854.65 | 0.1 | 4.6803 | 1 | FALSE
LacCER d18:1/16:0 | dLacCER d18:1/15:0 | 854.65 | 0.1 | 4.6803 | 1 | FALSE
LacCER d18:1/18:0 | dLacCER d18:1/15:0 | 854.65 | 0.1 | 4.6803 | 1 | FALSE
LacCER d18:1/18:1 | dLacCER d18:1/15:0 | 854.65 | 0.1 | 4.6803 | 1 | FALSE
LacCER d18:1/20:0 | dLacCER d18:1/15:0 | 854.65 | 0.1 | 4.6803 | 1 | FALSE
LacCER d18:1/20:1 | dLacCER d18:1/15:0 | 854.65 | 0.1 | 4.6803 | 1 | FALSE
LacCER d18:1/22:0 | dLacCER d18:1/15:0 | 854.65 | 0.1 | 4.6803 | 1 | FALSE
LacCER d18:1/22:1 | dLacCER d18:1/15:0 | 854.65 | 0.1 | 4.6803 | 1 | FALSE
LacCER d18:1/24:0 | dLacCER d18:1/15:0 | 854.65 | 0.1 | 4.6803 | 1 | FALSE
LacCER d18:1/24:1 | dLacCER d18:1/15:0 | 854.65 | 0.1 | 4.6803 | 1 | FALSE
LacCER d18:1/26:0 | dLacCER d18:1/15:0 | 854.65 | 0.1 | 4.6803 | 1 | FALSE
LacCER d18:1/26:1 | dLacCER d18:1/15:0 | 854.65 | 0.1 | 4.6803 | 1 | FALSE
dLacCER d18:1/15:0 | dLacCER d18:1/15:0 | 854.65 | 0.1 | 4.6803 | 1 | FALSE
PA 25:0 | dPA 15:0_18:1 | 689.499 | 1 | 5.8013 | 0.1 | FALSE
PA 28:0 | dPA 15:0_18:1 | 689.499 | 1 | 5.8013 | 0.1 | FALSE
PA 30:0 | dPA 15:0_18:1 | 689.499 | 1 | 5.8013 | 0.1 | FALSE
PA 32:0 | dPA 15:0_18:1 | 689.499 | 1 | 5.8013 | 0.1 | FALSE
PA 32:1 | dPA 15:0_18:1 | 689.499 | 1 | 5.8013 | 0.1 | FALSE
PA 32:2 | dPA 15:0_18:1 | 689.499 | 1 | 5.8013 | 0.1 | FALSE
PA 32:3 | dPA 15:0_18:1 | 689.499 | 1 | 5.8013 | 0.1 | FALSE
PA 34:0 | dPA 15:0_18:1 | 689.499 | 1 | 5.8013 | 0.1 | FALSE
PA 34:1 | dPA 15:0_18:1 | 689.499 | 1 | 5.8013 | 0.1 | FALSE
PA 34:2 | dPA 15:0_18:1 | 689.499 | 1 | 5.8013 | 0.1 | FALSE
PA 34:3 | dPA 15:0_18:1 | 689.499 | 1 | 5.8013 | 0.1 | FALSE
PA 34:4 | dPA 15:0_18:1 | 689.499 | 1 | 5.8013 | 0.1 | FALSE
PA 34:5 | dPA 15:0_18:1 | 689.499 | 1 | 5.8013 | 0.1 | FALSE
PA 36:0 | dPA 15:0_18:1 | 689.499 | 1 | 5.8013 | 0.1 | FALSE
PA 36:1 | dPA 15:0_18:1 | 689.499 | 1 | 5.8013 | 0.1 | FALSE
PA 36:2 | dPA 15:0_18:1 | 689.499 | 1 | 5.8013 | 0.1 | FALSE
PA 36:3 | dPA 15:0_18:1 | 689.499 | 1 | 5.8013 | 0.1 | FALSE
PA 36:4 | dPA 15:0_18:1 | 689.499 | 1 | 5.8013 | 0.1 | FALSE
PA 36:5 | dPA 15:0_18:1 | 689.499 | 1 | 5.8013 | 0.1 | FALSE
PA 36:6 | dPA 15:0_18:1 | 689.499 | 1 | 5.8013 | 0.1 | FALSE
PA 38:0 | dPA 15:0_18:1 | 689.499 | 1 | 5.8013 | 0.1 | FALSE
PA 38:1 | dPA 15:0_18:1 | 689.499 | 1 | 5.8013 | 0.1 | FALSE
PA 38:2 | dPA 15:0_18:1 | 689.499 | 1 | 5.8013 | 0.1 | FALSE
PA 38:3 | dPA 15:0_18:1 | 689.499 | 1 | 5.8013 | 0.1 | FALSE
PA 38:4 | dPA 15:0_18:1 | 689.499 | 1 | 5.8013 | 0.1 | FALSE
PA 38:5 | dPA 15:0_18:1 | 689.499 | 1 | 5.8013 | 0.1 | FALSE
PA 38:6 | dPA 15:0_18:1 | 689.499 | 1 | 5.8013 | 0.1 | FALSE
PA 38:7 | dPA 15:0_18:1 | 689.499 | 1 | 5.8013 | 0.1 | FALSE
PA 40:1 | dPA 15:0_18:1 | 689.499 | 1 | 5.8013 | 0.1 | FALSE
PA 40:2 | dPA 15:0_18:1 | 689.499 | 1 | 5.8013 | 0.1 | FALSE
PA 40:3 | dPA 15:0_18:1 | 689.499 | 1 | 5.8013 | 0.1 | FALSE
PA 40:4 | dPA 15:0_18:1 | 689.499 | 1 | 5.8013 | 0.1 | FALSE
PA 40:5 | dPA 15:0_18:1 | 689.499 | 1 | 5.8013 | 0.1 | FALSE
PA 40:6 | dPA 15:0_18:1 | 689.499 | 1 | 5.8013 | 0.1 | FALSE
PA 40:7 | dPA 15:0_18:1 | 689.499 | 1 | 5.8013 | 0.1 | FALSE
PA 40:8 | dPA 15:0_18:1 | 689.499 | 1 | 5.8013 | 0.1 | FALSE
PA 42:4 | dPA 15:0_18:1 | 689.499 | 1 | 5.8013 | 0.1 | FALSE
PA 42:5 | dPA 15:0_18:1 | 689.499 | 1 | 5.8013 | 0.1 | FALSE
PA 42:6 | dPA 15:0_18:1 | 689.499 | 1 | 5.8013 | 0.1 | FALSE
dPA 15:0_18:1 | dPA 15:0_18:1 | 689.499 | 1 | 5.8013 | 0.1 | FALSE
LPC 14:0 | dLPC 15:0 | 486.3482 | 0.025 | 5.1404 | 2.5 | FALSE
LPC 14:1 | dLPC 15:0 | 486.3482 | 0.025 | 5.1404 | 2.5 | FALSE
LPC 15:0 | dLPC 15:0 | 486.3482 | 0.025 | 5.1404 | 2.5 | FALSE
LPC 16:0 | dLPC 15:0 | 486.3482 | 0.025 | 5.1404 | 2.5 | FALSE
LPC 16:1 | dLPC 15:0 | 486.3482 | 0.025 | 5.1404 | 2.5 | FALSE
LPC 17:0 | dLPC 17:0 | 514.3795 | 0.05 | 9.7204 | 2.5 | FALSE
LPC 18:0 | dLPC 17:0 | 514.3795 | 0.05 | 9.7204 | 2.5 | FALSE
LPC 18:1 | dLPC 17:0 | 514.3795 | 0.05 | 9.7204 | 2.5 | FALSE
LPC 18:2 | dLPC 17:0 | 514.3795 | 0.05 | 9.7204 | 2.5 | FALSE
LPC 18:3 | dLPC 17:0 | 514.3795 | 0.05 | 9.7204 | 2.5 | FALSE
LPC 18:4 | dLPC 17:0 | 514.3795 | 0.05 | 9.7204 | 2.5 | FALSE
LPC 19:0 | dLPC 19:0 | 542.4108 | 0.025 | 4.6091 | 2.5 | FALSE
LPC 20:0 | dLPC 19:0 | 542.4108 | 0.025 | 4.6091 | 2.5 | FALSE
LPC 20:1 | dLPC 19:0 | 542.4108 | 0.025 | 4.6091 | 2.5 | FALSE
LPC 20:2 | dLPC 19:0 | 542.4108 | 0.025 | 4.6091 | 2.5 | FALSE
LPC 20:3 | dLPC 19:0 | 542.4108 | 0.025 | 4.6091 | 2.5 | FALSE
LPC 20:4 | dLPC 19:0 | 542.4108 | 0.025 | 4.6091 | 2.5 | FALSE
LPC 20:5 | dLPC 19:0 | 542.4108 | 0.025 | 4.6091 | 2.5 | FALSE
LPC 22:0 | dLPC 19:0 | 542.4108 | 0.025 | 4.6091 | 2.5 | FALSE
LPC 22:1 | dLPC 19:0 | 542.4108 | 0.025 | 4.6091 | 2.5 | FALSE
LPC 22:2 | dLPC 19:0 | 542.4108 | 0.025 | 4.6091 | 2.5 | FALSE
LPC 22:4 | dLPC 19:0 | 542.4108 | 0.025 | 4.6091 | 2.5 | FALSE
LPC 22:5 | dLPC 19:0 | 542.4108 | 0.025 | 4.6091 | 2.5 | FALSE
LPC 22:6 | dLPC 19:0 | 542.4108 | 0.025 | 4.6091 | 2.5 | FALSE
LPC 24:0 | dLPC 19:0 | 542.4108 | 0.025 | 4.6091 | 2.5 | FALSE
LPC 24:1 | dLPC 19:0 | 542.4108 | 0.025 | 4.6091 | 2.5 | FALSE
dLPC 15:0 | dLPC 15:0 | 486.3482 | 0.025 | 5.1404 | 2.5 | FALSE
dLPC 17:0 | dLPC 17:0 | 514.3795 | 0.05 | 9.7204 | 2.5 | FALSE
dLPC 19:0 | dLPC 19:0 | 542.4108 | 0.025 | 4.6091 | 2.5 | FALSE
LPE 14:0 | dLPE 15:0 | 444.3013 | 0.025 | 5.6268 | 2.5 | FALSE
LPE 14:1 | dLPE 15:0 | 444.3013 | 0.025 | 5.6268 | 2.5 | FALSE
LPE 15:0 | dLPE 15:0 | 444.3013 | 0.025 | 5.6268 | 2.5 | FALSE
LPE 16:0 | dLPE 15:0 | 444.3013 | 0.025 | 5.6268 | 2.5 | FALSE
LPE 16:1 | dLPE 15:0 | 444.3013 | 0.025 | 5.6268 | 2.5 | FALSE
LPE 17:0 | dLPE 17:0 | 472.3326 | 0.05 | 10.5858 | 2.5 | FALSE
LPE 18:0 | dLPE 17:0 | 472.3326 | 0.05 | 10.5858 | 2.5 | FALSE
LPE 18:1 | dLPE 17:0 | 472.3326 | 0.05 | 10.5858 | 2.5 | FALSE
LPE 18:2 | dLPE 17:0 | 472.3326 | 0.05 | 10.5858 | 2.5 | FALSE
LPE 18:3 | dLPE 17:0 | 472.3326 | 0.05 | 10.5858 | 2.5 | FALSE
LPE 18:4 | dLPE 17:0 | 472.3326 | 0.05 | 10.5858 | 2.5 | FALSE
LPE 19:0 | dLPE 19:0 | 500.3639 | 0.025 | 4.9964 | 2.5 | FALSE
LPE 20:0 | dLPE 19:0 | 500.3639 | 0.025 | 4.9964 | 2.5 | FALSE
LPE 20:1 | dLPE 19:0 | 500.3639 | 0.025 | 4.9964 | 2.5 | FALSE
LPE 20:2 | dLPE 19:0 | 500.3639 | 0.025 | 4.9964 | 2.5 | FALSE
LPE 20:3 | dLPE 19:0 | 500.3639 | 0.025 | 4.9964 | 2.5 | FALSE
LPE 20:4 | dLPE 19:0 | 500.3639 | 0.025 | 4.9964 | 2.5 | FALSE
LPE 20:5 | dLPE 19:0 | 500.3639 | 0.025 | 4.9964 | 2.5 | FALSE
LPE 22:0 | dLPE 19:0 | 500.3639 | 0.025 | 4.9964 | 2.5 | FALSE
LPE 22:1 | dLPE 19:0 | 500.3639 | 0.025 | 4.9964 | 2.5 | FALSE
LPE 22:2 | dLPE 19:0 | 500.3639 | 0.025 | 4.9964 | 2.5 | FALSE
LPE 22:4 | dLPE 19:0 | 500.3639 | 0.025 | 4.9964 | 2.5 | FALSE
LPE 22:5 | dLPE 19:0 | 500.3639 | 0.025 | 4.9964 | 2.5 | FALSE
LPE 22:6 | dLPE 19:0 | 500.3639 | 0.025 | 4.9964 | 2.5 | FALSE
LPE 24:0 | dLPE 19:0 | 500.3639 | 0.025 | 4.9964 | 2.5 | FALSE
LPE 24:1 | dLPE 19:0 | 500.3639 | 0.025 | 4.9964 | 2.5 | FALSE
dLPE 15:0 | dLPE 15:0 | 444.3013 | 0.025 | 5.6268 | 2.5 | FALSE
dLPE 17:0 | dLPE 17:0 | 472.3326 | 0.05 | 10.5858 | 2.5 | FALSE
dLPE 19:0 | dLPE 19:0 | 500.3639 | 0.025 | 4.9964 | 2.5 | FALSE
LPI 14:0 | dLPI 15:0 | 580.3384 | 0.025 | 4.3078 | 2.5 | FALSE
LPI 15:0 | dLPI 15:0 | 580.3384 | 0.025 | 4.3078 | 2.5 | FALSE
LPI 16:0 | dLPI 15:0 | 580.3384 | 0.025 | 4.3078 | 2.5 | FALSE
LPI 16:1 | dLPI 15:0 | 580.3384 | 0.025 | 4.3078 | 2.5 | FALSE
LPI 17:0 | dLPI 17:0 | 608.3697 | 0.05 | 8.2187 | 2.5 | FALSE
LPI 18:0 | dLPI 17:0 | 608.3697 | 0.05 | 8.2187 | 2.5 | FALSE
LPI 18:1 | dLPI 17:0 | 608.3697 | 0.05 | 8.2187 | 2.5 | FALSE
LPI 18:2 | dLPI 17:0 | 608.3697 | 0.05 | 8.2187 | 2.5 | FALSE
LPI 18:3 | dLPI 17:0 | 608.3697 | 0.05 | 8.2187 | 2.5 | FALSE
LPI 18:4 | dLPI 17:0 | 608.3697 | 0.05 | 8.2187 | 2.5 | FALSE
LPI 19:0 | dLPI 19:0 | 636.401 | 0.025 | 3.9283 | 2.5 | FALSE
LPI 20:0 | dLPI 19:0 | 636.401 | 0.025 | 3.9283 | 2.5 | FALSE
LPI 20:1 | dLPI 19:0 | 636.401 | 0.025 | 3.9283 | 2.5 | FALSE
LPI 20:2 | dLPI 19:0 | 636.401 | 0.025 | 3.9283 | 2.5 | FALSE
LPI 20:3 | dLPI 19:0 | 636.401 | 0.025 | 3.9283 | 2.5 | FALSE
LPI 20:4 | dLPI 19:0 | 636.401 | 0.025 | 3.9283 | 2.5 | FALSE
LPI 20:5 | dLPI 19:0 | 636.401 | 0.025 | 3.9283 | 2.5 | FALSE
LPI 22:0 | dLPI 19:0 | 636.401 | 0.025 | 3.9283 | 2.5 | FALSE
LPI 22:1 | dLPI 19:0 | 636.401 | 0.025 | 3.9283 | 2.5 | FALSE
LPI 22:2 | dLPI 19:0 | 636.401 | 0.025 | 3.9283 | 2.5 | FALSE
LPI 22:4 | dLPI 19:0 | 636.401 | 0.025 | 3.9283 | 2.5 | FALSE
LPI 22:5 | dLPI 19:0 | 636.401 | 0.025 | 3.9283 | 2.5 | FALSE
LPI 22:6 | dLPI 19:0 | 636.401 | 0.025 | 3.9283 | 2.5 | FALSE
LPI 24:0 | dLPI 19:0 | 636.401 | 0.025 | 3.9283 | 2.5 | FALSE
LPI 24:1 | dLPI 19:0 | 636.401 | 0.025 | 3.9283 | 2.5 | FALSE
dLPI 15:0 | dLPI 15:0 | 580.3384 | 0.025 | 4.3078 | 2.5 | FALSE
dLPI 17:0 | dLPI 17:0 | 608.3697 | 0.05 | 8.2187 | 2.5 | FALSE
dLPI 19:0 | dLPI 19:0 | 636.401 | 0.025 | 3.9283 | 2.5 | FALSE
LPS 14:0 | dLPS 15:0 | 510.273 | 0.025 | 4.8993 | 2.5 | FALSE
LPS 14:1 | dLPS 15:0 | 510.273 | 0.025 | 4.8993 | 2.5 | FALSE
LPS 15:0 | dLPS 15:0 | 510.273 | 0.025 | 4.8993 | 2.5 | FALSE
LPS 16:0 | dLPS 15:0 | 510.273 | 0.025 | 4.8993 | 2.5 | FALSE
LPS 16:1 | dLPS 15:0 | 510.273 | 0.025 | 4.8993 | 2.5 | FALSE
LPS 17:0 | dLPS 17:0 | 538.3043 | 0.05 | 9.2884 | 2.5 | FALSE
LPS 18:0 | dLPS 17:0 | 538.3043 | 0.05 | 9.2884 | 2.5 | FALSE
LPS 18:1 | dLPS 17:0 | 538.3043 | 0.05 | 9.2884 | 2.5 | FALSE
LPS 18:2 | dLPS 17:0 | 538.3043 | 0.05 | 9.2884 | 2.5 | FALSE
LPS 18:3 | dLPS 17:0 | 538.3043 | 0.05 | 9.2884 | 2.5 | FALSE
LPS 18:4 | dLPS 17:0 | 538.3043 | 0.05 | 9.2884 | 2.5 | FALSE
LPS 19:0 | dLPS 19:0 | 566.3356 | 0.025 | 4.4143 | 2.5 | FALSE
LPS 20:0 | dLPS 19:0 | 566.3356 | 0.025 | 4.4143 | 2.5 | FALSE
LPS 20:1 | dLPS 19:0 | 566.3356 | 0.025 | 4.4143 | 2.5 | FALSE
LPS 20:2 | dLPS 19:0 | 566.3356 | 0.025 | 4.4143 | 2.5 | FALSE
LPS 20:3 | dLPS 19:0 | 566.3356 | 0.025 | 4.4143 | 2.5 | FALSE
LPS 20:4 | dLPS 19:0 | 566.3356 | 0.025 | 4.4143 | 2.5 | FALSE
LPS 20:5 | dLPS 19:0 | 566.3356 | 0.025 | 4.4143 | 2.5 | FALSE
LPS 22:0 | dLPS 19:0 | 566.3356 | 0.025 | 4.4143 | 2.5 | FALSE
LPS 22:1 | dLPS 19:0 | 566.3356 | 0.025 | 4.4143 | 2.5 | FALSE
LPS 22:2 | dLPS 19:0 | 566.3356 | 0.025 | 4.4143 | 2.5 | FALSE
LPS 22:4 | dLPS 19:0 | 566.3356 | 0.025 | 4.4143 | 2.5 | FALSE
LPS 22:5 | dLPS 19:0 | 566.3356 | 0.025 | 4.4143 | 2.5 | FALSE
LPS 22:6 | dLPS 19:0 | 566.3356 | 0.025 | 4.4143 | 2.5 | FALSE
LPS 24:0 | dLPS 19:0 | 566.3356 | 0.025 | 4.4143 | 2.5 | FALSE
LPS 24:1 | dLPS 19:0 | 566.3356 | 0.025 | 4.4143 | 2.5 | FALSE
dLPS 15:0 | dLPS 15:0 | 510.273 | 0.025 | 4.8993 | 2.5 | FALSE
dLPS 17:0 | dLPS 17:0 | 538.3043 | 0.05 | 9.2884 | 2.5 | FALSE
dLPS 19:0 | dLPS 19:0 | 566.3356 | 0.025 | 4.4143 | 2.5 | FALSE
LPG 14:0 | dLPG 15:0 | 497.2778 | 0.025 | 5.0274 | 2.5 | FALSE
LPG 14:1 | dLPG 15:0 | 497.2778 | 0.025 | 5.0274 | 2.5 | FALSE
LPG 15:0 | dLPG 15:0 | 497.2778 | 0.025 | 5.0274 | 2.5 | FALSE
LPG 16:0 | dLPG 15:0 | 497.2778 | 0.025 | 5.0274 | 2.5 | FALSE
LPG 16:1 | dLPG 15:0 | 497.2778 | 0.025 | 5.0274 | 2.5 | FALSE
LPG 17:0 | dLPG 17:0 | 525.3091 | 0.05 | 9.5182 | 2.5 | FALSE
LPG 18:0 | dLPG 17:0 | 525.3091 | 0.05 | 9.5182 | 2.5 | FALSE
LPG 18:1 | dLPG 17:0 | 525.3091 | 0.05 | 9.5182 | 2.5 | FALSE
LPG 18:2 | dLPG 17:0 | 525.3091 | 0.05 | 9.5182 | 2.5 | FALSE
LPG 18:3 | dLPG 17:0 | 525.3091 | 0.05 | 9.5182 | 2.5 | FALSE
LPG 18:4 | dLPG 17:0 | 525.3091 | 0.05 | 9.5182 | 2.5 | FALSE
LPG 19:0 | dLPG 19:0 | 553.3404 | 0.025 | 4.518 | 2.5 | FALSE
LPG 20:0 | dLPG 19:0 | 553.3404 | 0.025 | 4.518 | 2.5 | FALSE
LPG 20:1 | dLPG 19:0 | 553.3404 | 0.025 | 4.518 | 2.5 | FALSE
LPG 20:2 | dLPG 19:0 | 553.3404 | 0.025 | 4.518 | 2.5 | FALSE
LPG 20:3 | dLPG 19:0 | 553.3404 | 0.025 | 4.518 | 2.5 | FALSE
LPG 20:4 | dLPG 19:0 | 553.3404 | 0.025 | 4.518 | 2.5 | FALSE
LPG 20:5 | dLPG 19:0 | 553.3404 | 0.025 | 4.518 | 2.5 | FALSE
LPG 22:0 | dLPG 19:0 | 553.3404 | 0.025 | 4.518 | 2.5 | FALSE
LPG 22:1 | dLPG 19:0 | 553.3404 | 0.025 | 4.518 | 2.5 | FALSE
LPG 22:2 | dLPG 19:0 | 553.3404 | 0.025 | 4.518 | 2.5 | FALSE
LPG 22:4 | dLPG 19:0 | 553.3404 | 0.025 | 4.518 | 2.5 | FALSE
LPG 22:5 | dLPG 19:0 | 553.3404 | 0.025 | 4.518 | 2.5 | FALSE
LPG 22:6 | dLPG 19:0 | 553.3404 | 0.025 | 4.518 | 2.5 | FALSE
LPG 24:0 | dLPG 19:0 | 553.3404 | 0.025 | 4.518 | 2.5 | FALSE
LPG 24:1 | dLPG 19:0 | 553.3404 | 0.025 | 4.518 | 2.5 | FALSE
dLPG 15:0 | dLPG 15:0 | 497.2778 | 0.025 | 5.0274 | 2.5 | FALSE
dLPG 17:0 | dLPG 17:0 | 525.3091 | 0.05 | 9.5182 | 2.5 | FALSE
dLPG 19:0 | dLPG 19:0 | 553.3404 | 0.025 | 4.518 | 2.5 | FALSE

## StdInfo
Avanti ultimate splashone
| Standard | con mg/mL | ul used | MW
17:0-14:1 PG-d5 | dPG 17:0_14:1 | 0.025 | 2.5 | 733.4918
17:0-16:1 PG-d5 | dPG 17:0_16:1 | 0.05 | 2.5 | 761.5231
17:0-18:1 PG-d5 | dPG 17:0_18:1 | 0.075 | 2.5 | 789.5544
17:0-20:3 PG-d5 | dPG 17:0_20:3 | 0.05 | 2.5 | 813.5544
17:0-22:4 PG-d5 | dPG 17:0_22:4 | 0.025 | 2.5 | 839.5701
| dPG 17:0_14:1_ | 0.025 | 2.5 | 733.4918
| dPG 17:0_16:1_ | 0.05 | 2.5 | 761.5231
| dPG 17:0_18:1_ | 0.075 | 2.5 | 789.5544
| dPG 17:0_20:3_ | 0.05 | 2.5 | 813.5544
| dPG 17:0_22:4_ | 0.025 | 2.5 | 839.5701
17:0-14:1 PI-d5 | dPI 17:0_14:1 | 0.025 | 2.5 | 816.5525
17:0-16:1 PI-d5 | dPI 17:0_16:1 | 0.05 | 2.5 | 844.5838
17:0-18:1 PI-d5 | dPI 17:0_18:1 | 0.075 | 2.5 | 872.6151
17:0-20:3 PI-d5 | dPI 17:0_20:3 | 0.05 | 2.5 | 896.6151
17:0-22:4 PI-d5 | dPI 17:0_22:4 | 0.025 | 2.5 | 922.6307
| dPI 17:0_14:1_ | 0.025 | 2.5 | 816.5525
| dPI 17:0_16:1_ | 0.05 | 2.5 | 844.5838
| dPI 17:0_18:1_ | 0.075 | 2.5 | 872.6151
| dPI 17:0_20:3_ | 0.05 | 2.5 | 896.6151
| dPI 17:0_22:4_ | 0.025 | 2.5 | 922.6307
17:0-14:1 PS-d5 | dPS 17:0_14:1 | 0.025 | 2.5 | 746.4871
17:0-16:1 PS-d5 | dPS 17:0_16:1 | 0.05 | 2.5 | 774.5184
17:0-18:1 PS-d5 | dPS 17:0_18:1 | 0.075 | 2.5 | 802.5497
17:0-20:3 PS-d5 | dPS 17:0_20:3 | 0.05 | 2.5 | 826.5497
17:0-22:4 PS-d5 | dPS 17:0_22:4 | 0.025 | 2.5 | 852.5653
| dPS 17:0_14:1_ | 0.025 | 2.5 | 746.4871
| dPS 17:0_16:1_ | 0.05 | 2.5 | 774.5184
| dPS 17:0_18:1_ | 0.075 | 2.5 | 802.5497
| dPS 17:0_20:3_ | 0.05 | 2.5 | 826.5497
| dPS 17:0_22:4_ | 0.025 | 2.5 | 852.5653
| Standard | con mg/mL | ul used | MW
15:0 Lyso PC-d5 | dLPC 15:0 | 0.025 | 2.5 | 486.3482
17:0 Lyso PC-d5 | dLPC 17:0 | 0.05 | 2.5 | 514.3795
19:0 Lyso PC-d5 | dLPC 19:0 | 0.025 | 2.5 | 542.4108
15:0 Lyso PE-d5 | dLPE 15:0 | 0.025 | 2.5 | 444.3013
17:0 Lyso PE-d5 | dLPE 17:0 | 0.05 | 2.5 | 472.3326
19:0 Lyso PE-d5 | dLPE 19:0 | 0.025 | 2.5 | 500.3639
17:0-14:1 PC-d5 | dPC 17:0_14:1 | 0.05 | 2.5 | 722.5622
17:0-16:1 PC-d5 | dPC 17:0_16:1 | 0.1 | 2.5 | 750.5935
17:0-18:1 PC-d5 | dPC 17:0_18:1 | 0.15 | 2.5 | 778.6248
17:0-20:3 PC-d5 | dPC 17:0_20:3 | 0.1 | 2.5 | 802.6248
17:0-22:4 PC-d5 | dPC 17:0_22:4 | 0.05 | 2.5 | 828.6405
| dPC 17:0_14:1_ | 0.05 | 2.5 | 722.5622
| dPC 17:0_16:1_ | 0.1 | 2.5 | 750.5935
| dPC 17:0_18:1_ | 0.15 | 2.5 | 778.6248
| dPC 17:0_20:3_ | 0.1 | 2.5 | 802.6248
| dPC 17:0_22:4_ | 0.05 | 2.5 | 828.6405
17:0-14:1 PE-d5 | dPE 17:0_14:1 | 0.025 | 2.5 | 680.5153
17:0-16:1 PE-d5 | dPE 17:0_16:1 | 0.05 | 2.5 | 708.5466
17:0-18:1 PE-d5 | dPE 17:0_18:1 | 0.075 | 2.5 | 736.5779
17:0-20:3 PE-d5 | dPE 17:0_20:3 | 0.05 | 2.5 | 760.5779
17:0-22:4 PE-d5 | dPE 17:0_22:4 | 0.025 | 2.5 | 786.5935
| dPE 17:0_14:1_ | 0.025 | 2.5 | 680.5153
| dPE 17:0_16:1_ | 0.05 | 2.5 | 708.5466
| dPE 17:0_18:1_ | 0.075 | 2.5 | 736.5779
| dPE 17:0_20:3_ | 0.05 | 2.5 | 760.5779
| dPE 17:0_22:4_ | 0.025 | 2.5 | 786.5935
16:1 SM (d18:1/16:1)-d9 | dSM d18:1/16:1 | 0.075 | 2.5 | 709.6084
18:1 SM (d18:1/18:1)-d9 | dSM d18:1/18:1 | 0.05 | 2.5 | 737.6397
20:1 SM (d18:1/20:1)-d9 | dSM d18:1/20:1 | 0.025 | 2.5 | 765.671
22:1 SM (d18:1/22:1)-d9 | dSM d18:1/22:1 | 0.05 | 2.5 | 793.7023
24:1 SM (d18:1/24:1)-d9 | dSM d18:1/24:1 | 0.075 | 2.5 | 821.7336
14:0-13:0-14:0 TG-d5 | dTG 41:0-FA13:0 | 0.025 | 2.5 | 713.6582
14:0-15:1-14:0 TG-d5 | dTG 43:1-FA15:1 | 0.05 | 2.5 | 739.6738
14:0-17:1-14:0 TG-d5 | dTG 45:1-FA17:1 | 0.075 | 2.5 | 767.7051
16:0-15:1-16:0 TG-d5 | dTG 47:1-FA15:1 | 0.1 | 2.5 | 795.7364
16:0-17:1-16:0 TG-d5 | dTG 49:1-FA17:1 | 0.125 | 2.5 | 823.7677
16:0-19:2-16:0 TG-d5 | dTG 51:2-FA19:2 | 0.1 | 2.5 | 849.7834
18:1-17:1-18:1 TG-d5 | dTG 53:3-FA17:1 | 0.075 | 2.5 | 875.799
18:1-19:2-18:1 TG-d5 | dTG 55:4-FA19:2 | 0.05 | 2.5 | 901.8147
18:1-21:2-18:1 TG-d5 | dTG 57:4-FA21:2 | 0.025 | 2.5 | 929.846
| dTG 41:0-FA14:0 | 0.025 | 2.5 | 713.6582
| dTG 43:1-FA14:0 | 0.05 | 2.5 | 739.6738
| dTG 45:1-FA14:0 | 0.075 | 2.5 | 767.7051
| dTG 47:1-FA16:0 | 0.1 | 2.5 | 795.7364
| dTG 49:1-FA16:0 | 0.125 | 2.5 | 823.7677
| dTG 51:2-FA16:0 | 0.1 | 2.5 | 849.7834
| dTG 53:3-FA18:1 | 0.075 | 2.5 | 875.799
| dTG 55:4-FA18:1 | 0.05 | 2.5 | 901.8147
| dTG 57:4-FA18:1 | 0.025 | 2.5 | 929.846
d7 | dCE 14:1 | 0.025 | 2.5 | 601.5815
| dCE 16:1 | 0.05 | 2.5 | 629.6128
| dCE 18:1 | 0.075 | 2.5 | 657.6441
| dCE 20:3 | 0.05 | 2.5 | 681.6441
| dCE 22:4 | 0.025 | 2.5 | 707.6598
d5 | dDG 17:0_14:1 | 0.025 | 2.5 | 557.5068
| dDG 17:0_16:1 | 0.05 | 2.5 | 585.5381
| dDG 17:0_18:1 | 0.075 | 2.5 | 613.5694
| dDG 17:0_20:3 | 0.05 | 2.5 | 637.5694
| dDG 17:0_22:4 | 0.025 | 2.5 | 663.585
| dDG 17:0_14:1_ | 0.025 | 2.5 | 557.5068
| dDG 17:0_16:1_ | 0.05 | 2.5 | 585.5381
| dDG 17:0_18:1_ | 0.075 | 2.5 | 613.5694
| dDG 17:0_20:3_ | 0.05 | 2.5 | 637.5694
| dDG 17:0_22:4_ | 0.025 | 2.5 | 663.585
d7 | dCer d18:1/16:1 | 0.075 | 2.5 | 542.5404
| dCer d18:1/18:1 | 0.05 | 2.5 | 570.5717
| dCer d18:1/20:1 | 0.025 | 2.5 | 598.603
| dCer d18:1/22:1 | 0.05 | 2.5 | 626.6343
| dCer d18:1/24:1 | 0.075 | 2.5 | 654.6656
LPG d5 | dLPG 15:0 | 0.025 | 2.5 | 497.2778
| dLPG 17:0 | 0.05 | 2.5 | 525.3091
| dLPG 19:0 | 0.025 | 2.5 | 553.3404
LPI d5 | dLPI 15:0 | 0.025 | 2.5 | 580.3384
| dLPI 17:0 | 0.05 | 2.5 | 608.3697
| dLPI 19:0 | 0.025 | 2.5 | 636.401
LPS d5 | dLPS 15:0 | 0.025 | 2.5 | 510.273
| dLPS 17:0 | 0.05 | 2.5 | 538.3043
| dLPS 19:0 | 0.025 | 2.5 | 566.3356
Extra
15:0-18:1-d7-PA | dPA 15:0_18:1 | 1 | 0.1 | 689.499
C13-dihydroceramide-d7(d18:0-d7/13:0) | dCer d18:0/13:0 | 0.01 | 1 | 504.52
C15 Glucosyl(β) Ceramide-d7 (d18:1-d7/15:0) | dHexCER d18:1/15:0 | 0.2 | 1 | 692.59
C15 Lactosyl(β) Ceramide-d7 (d18:1-d7/15:0) | dLacCER d18:1/15:0 | 0.1 | 1 | 854.65
oleic acid-d9 | dFA 18:1 | 0.1 | 1 | 291.312
arachidonic acid-d11 | dFA 20:4 | 0.2 | 1 | 315.309
PC supplement d5 | dPC 17:0_18:2 | 0.05 | 2.5 | 722.5622
| dPC 17:0_22:6 | 0.05 | 2.5 | 722.5622
| dPC 17:0_18:2_ | 0.05 | 2.5 | 722.5622
| dPC 17:0_22:6_ | 0.05 | 2.5 | 722.5622
PE supplement d5 | dPE 17:0_18:2 | 0.05 | 2.5 | 722.5622
| dPE 17:0_22:6 | 0.05 | 2.5 | 722.5622
| dPE 17:0_18:2_ | 0.05 | 2.5 | 722.5622
| dPE 17:0_22:6_ | 0.05 | 2.5 | 722.5622