## Method1
SpName | StdName | MW | Con | Coef | Vol | DupTail
LPC(12:0) | dLPC(16:0) | 504.69 | 0.1 | 19.8141 | 2.5 | FALSE
LPC(14:0) | dLPC(16:0) | 504.69 | 0.1 | 19.8141 | 2.5 | FALSE
LPC(14:1) | dLPC(16:0) | 504.69 | 0.1 | 19.8141 | 2.5 | FALSE
LPC(15:0) | dLPC(16:0) | 504.69 | 0.1 | 19.8141 | 2.5 | FALSE
LPC(16:0) | dLPC(16:0) | 504.69 | 0.1 | 19.8141 | 2.5 | FALSE
LPC(16:1) | dLPC(16:0) | 504.69 | 0.1 | 19.8141 | 2.5 | FALSE
LPC(17:0) | dLPC(16:0) | 504.69 | 0.1 | 19.8141 | 2.5 | FALSE
LPC(18:0) | dLPC(16:0) | 504.69 | 0.1 | 19.8141 | 2.5 | FALSE
LPC(18:1) | dLPC(16:0) | 504.69 | 0.1 | 19.8141 | 2.5 | FALSE
LPC(18:2) | dLPC(16:0) | 504.69 | 0.1 | 19.8141 | 2.5 | FALSE
LPC(18:3) | dLPC(16:0) | 504.69 | 0.1 | 19.8141 | 2.5 | FALSE
LPC(18:4) | dLPC(16:0) | 504.69 | 0.1 | 19.8141 | 2.5 | FALSE
LPC(20:0) | dLPC(16:0) | 504.69 | 0.1 | 19.8141 | 2.5 | FALSE
LPC(20:1) | dLPC(16:0) | 504.69 | 0.1 | 19.8141 | 2.5 | FALSE
LPC(20:2) | dLPC(16:0) | 504.69 | 0.1 | 19.8141 | 2.5 | FALSE
LPC(20:3) | dLPC(16:0) | 504.69 | 0.1 | 19.8141 | 2.5 | FALSE
LPC(20:4) | dLPC(16:0) | 504.69 | 0.1 | 19.8141 | 2.5 | FALSE
LPC(20:5) | dLPC(16:0) | 504.69 | 0.1 | 19.8141 | 2.5 | FALSE
LPC(22:0) | dLPC(16:0) | 504.69 | 0.1 | 19.8141 | 2.5 | FALSE
LPC(22:1) | dLPC(16:0) | 504.69 | 0.1 | 19.8141 | 2.5 | FALSE
LPC(22:2) | dLPC(16:0) | 504.69 | 0.1 | 19.8141 | 2.5 | FALSE
LPC(22:4) | dLPC(16:0) | 504.69 | 0.1 | 19.8141 | 2.5 | FALSE
LPC(22:5) | dLPC(16:0) | 504.69 | 0.1 | 19.8141 | 2.5 | FALSE
LPC(22:6) | dLPC(16:0) | 504.69 | 0.1 | 19.8141 | 2.5 | FALSE
LPC(24:0) | dLPC(16:0) | 504.69 | 0.1 | 19.8141 | 2.5 | FALSE
LPC(24:1) | dLPC(16:0) | 504.69 | 0.1 | 19.8141 | 2.5 | FALSE
dLPC(16:0) | dLPC(16:0) | 504.69 | 0.1 | 19.8141 | 2.5 | FALSE
LPE(12:0) | dLPE(18:0) | 486.64 | 0.05 | 10.2745 | 2.5 | FALSE
LPE(14:0) | dLPE(18:0) | 486.64 | 0.05 | 10.2745 | 2.5 | FALSE
LPE(14:1) | dLPE(18:0) | 486.64 | 0.05 | 10.2745 | 2.5 | FALSE
LPE(15:0) | dLPE(18:0) | 486.64 | 0.05 | 10.2745 | 2.5 | FALSE
LPE(16:0) | dLPE(18:0) | 486.64 | 0.05 | 10.2745 | 2.5 | FALSE
LPE(16:1) | dLPE(18:0) | 486.64 | 0.05 | 10.2745 | 2.5 | FALSE
LPE(17:0) | dLPE(18:0) | 486.64 | 0.05 | 10.2745 | 2.5 | FALSE
LPE(18:0) | dLPE(18:0) | 486.64 | 0.05 | 10.2745 | 2.5 | FALSE
LPE(18:1) | dLPE(18:0) | 486.64 | 0.05 | 10.2745 | 2.5 | FALSE
LPE(18:2) | dLPE(18:0) | 486.64 | 0.05 | 10.2745 | 2.5 | FALSE
LPE(18:3) | dLPE(18:0) | 486.64 | 0.05 | 10.2745 | 2.5 | FALSE
LPE(18:4) | dLPE(18:0) | 486.64 | 0.05 | 10.2745 | 2.5 | FALSE
LPE(20:0) | dLPE(18:0) | 486.64 | 0.05 | 10.2745 | 2.5 | FALSE
LPE(20:1) | dLPE(18:0) | 486.64 | 0.05 | 10.2745 | 2.5 | FALSE
LPE(20:2) | dLPE(18:0) | 486.64 | 0.05 | 10.2745 | 2.5 | FALSE
LPE(20:3) | dLPE(18:0) | 486.64 | 0.05 | 10.2745 | 2.5 | FALSE
LPE(20:4) | dLPE(18:0) | 486.64 | 0.05 | 10.2745 | 2.5 | FALSE
LPE(20:5) | dLPE(18:0) | 486.64 | 0.05 | 10.2745 | 2.5 | FALSE
LPE(22:0) | dLPE(18:0) | 486.64 | 0.05 | 10.2745 | 2.5 | FALSE
LPE(22:1) | dLPE(18:0) | 486.64 | 0.05 | 10.2745 | 2.5 | FALSE
LPE(22:2) | dLPE(18:0) | 486.64 | 0.05 | 10.2745 | 2.5 | FALSE
LPE(22:4) | dLPE(18:0) | 486.64 | 0.05 | 10.2745 | 2.5 | FALSE
LPE(22:5) | dLPE(18:0) | 486.64 | 0.05 | 10.2745 | 2.5 | FALSE
LPE(22:6) | dLPE(18:0) | 486.64 | 0.05 | 10.2745 | 2.5 | FALSE
LPE(24:0) | dLPE(18:0) | 486.64 | 0.05 | 10.2745 | 2.5 | FALSE
LPE(24:1) | dLPE(18:0) | 486.64 | 0.05 | 10.2745 | 2.5 | FALSE
dLPE(18:0) | dLPE(18:0) | 486.64 | 0.05 | 10.2745 | 2.5 | FALSE
dPC(16:0/16:1) | dPC(16:0/16:1) | 740.6 | 0.0843 | 7.8161 | 1.7167 | FALSE
dPC(16:0/18:1) | dPC(16:0/18:1) | 768.63 | 0.3804 | 33.9836 | 1.7167 | FALSE
dPC(16:0/18:2) | dPC(16:0/18:2) | 766.62 | 0.3799 | 34.0279 | 1.7167 | FALSE
dPC(16:0/18:3) | dPC(16:0/18:3) | 764.6 | 0.086 | 7.7234 | 1.7167 | FALSE
dPC(16:0/20:3) | dPC(16:0/20:3) | 792.63 | 0.0945 | 8.1867 | 1.7167 | FALSE
dPC(16:0/20:4) | dPC(16:0/20:4) | 790.62 | 0.3778 | 32.8126 | 1.7167 | FALSE
dPC(16:0/20:5) | dPC(16:0/20:5) | 788.6 | 0.084 | 7.3142 | 1.7167 | FALSE
dPC(16:0/22:4) | dPC(16:0/22:4) | 818.65 | 0.0987 | 8.2788 | 1.7167 | FALSE
dPC(16:0/22:5) | dPC(16:0/22:5) | 816.63 | 0.093 | 7.8199 | 1.7167 | FALSE
dPC(16:0/22:6) | dPC(16:0/22:6) | 814.62 | 0.1413 | 11.9106 | 1.7167 | FALSE
dPCBLANK | dPCBLANK | #N/A | #N/A | #N/A | #N/A | FALSE
PC(12:0/14:1) | dPC(16:0/16:1) | 740.6 | 0.0843 | 7.8161 | 1.7167 | FALSE
PC(16:0/12:0) | dPC(16:0/16:1) | 740.6 | 0.0843 | 7.8161 | 1.7167 | FALSE
PC(12:0/16:1) | dPC(16:0/16:1) | 740.6 | 0.0843 | 7.8161 | 1.7167 | FALSE
PC(15:0/14:1) | dPC(16:0d9/16:1) | 740.6 | 0.0843 | 7.8161 | 1.7167 | FALSE
PC(15:0/16:1) | dPC(16:0d9/16:1) | 740.6 | 0.0843 | 7.8161 | 1.7167 | FALSE
PC(17:0/14:1) | dPC(16:0d9/16:1) | 740.6 | 0.0843 | 7.8161 | 1.7167 | FALSE
PC(17:0/16:1) | dPC(16:0d9/16:1) | 740.6 | 0.0843 | 7.8161 | 1.7167 | FALSE
PC(18:0/16:1) | dPC(16:0/16:1) | 740.6 | 0.0843 | 7.8161 | 1.7167 | FALSE
PC(20:0/14:1) | dPC(16:0/16:1) | 740.6 | 0.0843 | 7.8161 | 1.7167 | FALSE
PC(20:0/16:1) | dPC(16:0/16:1) | 740.6 | 0.0843 | 7.8161 | 1.7167 | FALSE
PC(14:0/14:0) | dPC(16:0/16:1) | 740.6 | 0.0843 | 3.908 | 1.7167 | TRUE
PC(14:0/14:1) | dPC(16:0/16:1) | 740.6 | 0.0843 | 7.8161 | 1.7167 | FALSE
PC(16:0/14:0) | dPC(16:0/16:1) | 740.6 | 0.0843 | 7.8161 | 1.7167 | FALSE
PC(14:0/16:1) | dPC(16:0/16:1) | 740.6 | 0.0843 | 7.8161 | 1.7167 | FALSE
PC(16:0/14:1) | dPC(16:0/16:1) | 740.6 | 0.0843 | 7.8161 | 1.7167 | FALSE
PC(18:0/14:1) | dPC(16:0/16:1) | 740.6 | 0.0843 | 7.8161 | 1.7167 | FALSE
PC(18:1/14:1) | dPC(16:0/18:1) | 768.63 | 0.3804 | 33.9836 | 1.7167 | FALSE
PC(18:2/14:1) | dPC(16:0/16:1) | 740.6 | 0.0843 | 7.8161 | 1.7167 | FALSE
PC(16:0/16:0) | dPC(16:0/16:1) | 740.6 | 0.0843 | 3.908 | 1.7167 | TRUE
PC(16:0/16:1) | dPC(16:0/16:1) | 740.6 | 0.0843 | 7.8161 | 1.7167 | FALSE
PC(18:1/16:1) | dPC(16:0/18:1) | 768.63 | 0.3804 | 33.9836 | 1.7167 | FALSE
PC(18:2/16:1) | dPC(16:0/18:2) | 766.62 | 0.3799 | 34.0279 | 1.7167 | FALSE
dPC(16:0d9/16:1) | dPC(16:0/16:1) | 740.6 | 0.0843 | 7.8161 | 1.7167 | FALSE
PC(18:0/12:0) | dPC(16:0/18:1) | 768.63 | 0.3804 | 33.9836 | 1.7167 | FALSE
PC(12:0/18:1) | dPC(16:0/18:1) | 768.63 | 0.3804 | 33.9836 | 1.7167 | FALSE
PC(18:0/20:0) | dPC(16:0/18:1) | 768.63 | 0.3804 | 33.9836 | 1.7167 | FALSE
PC(20:0/18:1) | dPC(16:0/18:1) | 768.63 | 0.3804 | 33.9836 | 1.7167 | FALSE
PC(18:0/14:0) | dPC(16:0/18:1) | 768.63 | 0.3804 | 33.9836 | 1.7167 | FALSE
PC(14:0/18:1) | dPC(16:0/18:1) | 768.63 | 0.3804 | 33.9836 | 1.7167 | FALSE
PC(15:0/18:1) | dPC(16:0/18:1) | 768.63 | 0.3804 | 33.9836 | 1.7167 | FALSE
PC(16:0/18:0) | dPC(16:0/18:1) | 768.63 | 0.3804 | 33.9836 | 1.7167 | FALSE
PC(16:0/18:1) | dPC(16:0/18:1) | 768.63 | 0.3804 | 33.9836 | 1.7167 | FALSE
PC(17:0/18:1) | dPC(16:0/18:1) | 768.63 | 0.3804 | 33.9836 | 1.7167 | FALSE
PC(17:0/18:2) | dPC(16:0/18:2) | 766.62 | 0.3799 | 34.0279 | 1.7167 | FALSE
PC(18:0/18:0) | dPC(16:0/18:1) | 768.63 | 0.3804 | 16.9918 | 1.7167 | TRUE
PC(18:0/18:1) | dPC(16:0/18:1) | 768.63 | 0.3804 | 33.9836 | 1.7167 | FALSE
PC(18:1/18:1) | dPC(16:0/18:1) | 768.63 | 0.3804 | 16.9918 | 1.7167 | TRUE
dPC(16:0d9/18:1) | dPC(16:0/18:1) | 768.63 | 0.3804 | 33.9836 | 1.7167 | FALSE
PC(12:0/18:2) | dPC(16:0/18:2) | 766.62 | 0.3799 | 34.0279 | 1.7167 | FALSE
PC(20:0/18:2) | dPC(16:0/18:2) | 766.62 | 0.3799 | 34.0279 | 1.7167 | FALSE
PC(14:0/18:2) | dPC(16:0/18:2) | 766.62 | 0.3799 | 34.0279 | 1.7167 | FALSE
PC(15:0/18:2) | dPC(16:0/18:2) | 766.62 | 0.3799 | 34.0279 | 1.7167 | FALSE
PC(16:0/18:2) | dPC(16:0/18:2) | 766.62 | 0.3799 | 34.0279 | 1.7167 | FALSE
PC(18:0/18:2) | dPC(16:0/18:2) | 766.62 | 0.3799 | 34.0279 | 1.7167 | FALSE
PC(18:1/18:2) | dPC(16:0/18:2) | 766.62 | 0.3799 | 34.0279 | 1.7167 | FALSE
PC(18:2/18:2) | dPC(16:0/18:2) | 766.62 | 0.3799 | 17.0139 | 1.7167 | TRUE
dPC(16:0d9/18:2) | dPC(16:0/18:2) | 766.62 | 0.3799 | 34.0279 | 1.7167 | FALSE
PC(12:0/18:3) | dPC(16:0/18:3) | 764.6 | 0.086 | 7.7234 | 1.7167 | FALSE
PC(12:0/18:4) | dPC(16:0/18:3) | 764.6 | 0.086 | 7.7234 | 1.7167 | FALSE
PC(15:0/18:3) | dPC(16:0/18:3) | 764.6 | 0.086 | 7.7234 | 1.7167 | FALSE
PC(17:0/18:3) | dPC(16:0/18:3) | 764.6 | 0.086 | 7.7234 | 1.7167 | FALSE
PC(20:0/18:3) | dPC(16:0/18:3) | 764.6 | 0.086 | 7.7234 | 1.7167 | FALSE
PC(20:0/18:4) | dPC(16:0/18:3) | 764.6 | 0.086 | 7.7234 | 1.7167 | FALSE
PC(14:0/18:3) | dPC(16:0/18:3) | 764.6 | 0.086 | 7.7234 | 1.7167 | FALSE
PC(14:0/18:4) | dPC(16:0/18:3) | 764.6 | 0.086 | 7.7234 | 1.7167 | FALSE
PC(16:0/18:3) | dPC(16:0/18:3) | 764.6 | 0.086 | 7.7234 | 1.7167 | FALSE
PC(16:0/18:4) | dPC(16:0/18:3) | 764.6 | 0.086 | 7.7234 | 1.7167 | FALSE
PC(18:0/18:3) | dPC(16:0/18:3) | 764.6 | 0.086 | 7.7234 | 1.7167 | FALSE
PC(18:0/18:4) | dPC(16:0/18:3) | 764.6 | 0.086 | 7.7234 | 1.7167 | FALSE
PC(18:1/18:3) | dPC(16:0/20:3) | 792.63 | 0.0945 | 8.1867 | 1.7167 | FALSE
PC(18:1/18:4) | dPC(16:0/18:3) | 764.6 | 0.086 | 7.7234 | 1.7167 | FALSE
PC(18:2/18:3) | dPC(16:0/20:3) | 792.63 | 0.0945 | 8.1867 | 1.7167 | FALSE
PC(18:2/18:4) | dPC(16:0/18:3) | 764.6 | 0.086 | 7.7234 | 1.7167 | FALSE
dPC(16:0d9/18:3) | dPC(16:0/18:3) | 764.6 | 0.086 | 7.7234 | 1.7167 | FALSE
PC(12:0/20:1) | dPC(16:0/18:1) | 768.63 | 0.3804 | 33.9836 | 1.7167 | FALSE
PC(12:0/20:2) | dPC(16:0/20:3) | 792.63 | 0.0945 | 8.1867 | 1.7167 | FALSE
PC(12:0/20:3) | dPC(16:0/20:3) | 792.63 | 0.0945 | 8.1867 | 1.7167 | FALSE
PC(15:0/20:3) | dPC(16:0d9/20:3) | 792.63 | 0.0945 | 8.1867 | 1.7167 | FALSE
PC(17:0/20:3) | dPC(16:0d9/20:3) | 792.63 | 0.0945 | 8.1867 | 1.7167 | FALSE
PC(20:0/20:1) | dPC(16:0/20:3) | 792.63 | 0.0945 | 8.1867 | 1.7167 | FALSE
PC(20:0/20:2) | dPC(16:0/20:3) | 792.63 | 0.0945 | 8.1867 | 1.7167 | FALSE
PC(20:0/20:3) | dPC(16:0/20:3) | 792.63 | 0.0945 | 8.1867 | 1.7167 | FALSE
PC(14:0/20:1) | dPC(16:0/18:1) | 768.63 | 0.3804 | 33.9836 | 1.7167 | FALSE
PC(14:0/20:2) | dPC(16:0/18:2) | 766.62 | 0.3799 | 34.0279 | 1.7167 | FALSE
PC(14:0/20:3) | dPC(16:0/20:3) | 792.63 | 0.0945 | 8.1867 | 1.7167 | FALSE
PC(16:0/20:1) | dPC(16:0/18:1) | 768.63 | 0.3804 | 33.9836 | 1.7167 | FALSE
PC(16:0/20:2) | dPC(16:0/18:2) | 766.62 | 0.3799 | 34.0279 | 1.7167 | FALSE
PC(16:0/20:3) | dPC(16:0/20:3) | 792.63 | 0.0945 | 8.1867 | 1.7167 | FALSE
PC(18:0/20:1) | dPC(16:0/18:1) | 768.63 | 0.3804 | 33.9836 | 1.7167 | FALSE
PC(18:0/20:2) | dPC(16:0/18:2) | 766.62 | 0.3799 | 34.0279 | 1.7167 | FALSE
PC(18:0/20:3) | dPC(16:0/20:3) | 792.63 | 0.0945 | 8.1867 | 1.7167 | FALSE
PC(18:1/20:1) | dPC(16:0/18:1) | 768.63 | 0.3804 | 33.9836 | 1.7167 | FALSE
PC(18:1/20:2) | dPC(16:0/18:2) | 766.62 | 0.3799 | 34.0279 | 1.7167 | FALSE
PC(18:1/20:3) | dPC(16:0/20:3) | 792.63 | 0.0945 | 8.1867 | 1.7167 | FALSE
PC(18:2/20:1) | dPC(16:0/18:1) | 768.63 | 0.3804 | 33.9836 | 1.7167 | FALSE
PC(18:2/20:2) | dPC(16:0/18:2) | 766.62 | 0.3799 | 34.0279 | 1.7167 | FALSE
PC(18:2/20:3) | dPC(16:0/20:3) | 792.63 | 0.0945 | 8.1867 | 1.7167 | FALSE
dPC(16:0d9/20:3) | dPC(16:0/20:3) | 792.63 | 0.0945 | 8.1867 | 1.7167 | FALSE
PC(12:0/20:4) | dPC(16:0/20:4) | 790.62 | 0.3778 | 32.8126 | 1.7167 | FALSE
PC(15:0/20:4) | dPC(16:0d9/20:4) | 790.62 | 0.3778 | 32.8126 | 1.7167 | FALSE
PC(17:0/20:4) | dPC(16:0d9/20:4) | 790.62 | 0.3778 | 32.8126 | 1.7167 | FALSE
PC(20:0/20:4) | dPC(16:0/20:4) | 790.62 | 0.3778 | 32.8126 | 1.7167 | FALSE
PC(14:0/20:4) | dPC(16:0/20:4) | 790.62 | 0.3778 | 32.8126 | 1.7167 | FALSE
PC(16:0/20:4) | dPC(16:0/20:4) | 790.62 | 0.3778 | 32.8126 | 1.7167 | FALSE
PC(18:0/20:4) | dPC(16:0/20:4) | 790.62 | 0.3778 | 32.8126 | 1.7167 | FALSE
PC(18:1/20:4) | dPC(16:0/20:4) | 790.62 | 0.3778 | 32.8126 | 1.7167 | FALSE
PC(18:2/20:4) | dPC(16:0/20:4) | 790.62 | 0.3778 | 32.8126 | 1.7167 | FALSE
dPC(16:0d9/20:4) | dPC(16:0/20:4) | 790.62 | 0.3778 | 32.8126 | 1.7167 | FALSE
PC(12:0/20:5) | dPC(16:0/20:5) | 788.6 | 0.084 | 7.3142 | 1.7167 | FALSE
PC(15:0/20:5) | dPC(16:0/20:5) | 788.6 | 0.084 | 7.3142 | 1.7167 | FALSE
PC(17:0/20:5) | dPC(16:0/20:5) | 788.6 | 0.084 | 7.3142 | 1.7167 | FALSE
PC(20:0/20:5) | dPC(16:0/20:5) | 788.6 | 0.084 | 7.3142 | 1.7167 | FALSE
PC(14:0/20:5) | dPC(16:0/20:5) | 788.6 | 0.084 | 7.3142 | 1.7167 | FALSE
PC(16:0/20:5) | dPC(16:0/20:5) | 788.6 | 0.084 | 7.3142 | 1.7167 | FALSE
PC(18:0/20:5) | dPC(16:0/20:5) | 788.6 | 0.084 | 7.3142 | 1.7167 | FALSE
PC(18:1/20:5) | dPC(16:0/20:5) | 788.6 | 0.084 | 7.3142 | 1.7167 | FALSE
PC(18:2/20:5) | dPC(16:0/20:5) | 788.6 | 0.084 | 7.3142 | 1.7167 | FALSE
dPC(16:0d9/20:5) | dPC(16:0/20:5) | 788.6 | 0.084 | 7.3142 | 1.7167 | FALSE
PC(12:0/22:2) | dPC(16:0/22:4) | 818.65 | 0.0987 | 8.2788 | 1.7167 | FALSE
PC(12:0/22:4) | dPC(16:0/22:4) | 818.65 | 0.0987 | 8.2788 | 1.7167 | FALSE
PC(15:0/22:4) | dPC(16:0d9/22:4) | 818.65 | 0.0987 | 8.2788 | 1.7167 | FALSE
PC(16:0/22:1) | dPC(16:0/18:1) | 768.63 | 0.3804 | 33.9836 | 1.7167 | FALSE
PC(17:0/22:4) | dPC(16:0d9/22:4) | 818.65 | 0.0987 | 8.2788 | 1.7167 | FALSE
PC(20:0/22:2) | dPC(16:0/22:4) | 818.65 | 0.0987 | 8.2788 | 1.7167 | FALSE
PC(20:0/22:4) | dPC(16:0/22:4) | 818.65 | 0.0987 | 8.2788 | 1.7167 | FALSE
PC(14:0/22:1) | dPC(16:0/18:1) | 768.63 | 0.3804 | 33.9836 | 1.7167 | FALSE
PC(14:0/22:2) | dPC(16:0/18:2) | 766.62 | 0.3799 | 34.0279 | 1.7167 | FALSE
PC(14:0/22:4) | dPC(16:0/22:4) | 818.65 | 0.0987 | 8.2788 | 1.7167 | FALSE
PC(16:0/22:2) | dPC(16:0/18:2) | 766.62 | 0.3799 | 34.0279 | 1.7167 | FALSE
PC(16:0/22:4) | dPC(16:0/22:4) | 818.65 | 0.0987 | 8.2788 | 1.7167 | FALSE
PC(18:0/22:1) | dPC(16:0/18:1) | 768.63 | 0.3804 | 33.9836 | 1.7167 | FALSE
PC(18:0/22:2) | dPC(16:0/18:2) | 766.62 | 0.3799 | 34.0279 | 1.7167 | FALSE
PC(18:0/22:4) | dPC(16:0/22:4) | 818.65 | 0.0987 | 8.2788 | 1.7167 | FALSE
PC(18:1/22:1) | dPC(16:0/18:1) | 768.63 | 0.3804 | 33.9836 | 1.7167 | FALSE
PC(18:1/22:2) | dPC(16:0/18:2) | 766.62 | 0.3799 | 34.0279 | 1.7167 | FALSE
PC(18:1/22:4) | dPC(16:0/22:4) | 818.65 | 0.0987 | 8.2788 | 1.7167 | FALSE
PC(18:2/22:1) | dPC(16:0/22:4) | 818.65 | 0.0987 | 8.2788 | 1.7167 | FALSE
PC(18:2/22:2) | dPC(16:0/22:4) | 818.65 | 0.0987 | 8.2788 | 1.7167 | FALSE
PC(18:2/22:4) | dPC(16:0/22:4) | 818.65 | 0.0987 | 8.2788 | 1.7167 | FALSE
dPC(16:0d9/22:4) | dPC(16:0/22:4) | 818.65 | 0.0987 | 8.2788 | 1.7167 | FALSE
PC(12:0/22:5) | dPC(16:0/22:5) | 816.63 | 0.093 | 7.8199 | 1.7167 | FALSE
PC(15:0/22:5) | dPC(16:0d9/22:5) | 816.63 | 0.093 | 7.8199 | 1.7167 | FALSE
PC(17:0/22:5) | dPC(16:0d9/22:5) | 816.63 | 0.093 | 7.8199 | 1.7167 | FALSE
PC(20:0/22:5) | dPC(16:0/22:5) | 816.63 | 0.093 | 7.8199 | 1.7167 | FALSE
PC(14:0/22:5) | dPC(16:0/22:5) | 816.63 | 0.093 | 7.8199 | 1.7167 | FALSE
PC(16:0/22:5) | dPC(16:0/22:5) | 816.63 | 0.093 | 7.8199 | 1.7167 | FALSE
PC(18:0/22:5) | dPC(16:0/22:5) | 816.63 | 0.093 | 7.8199 | 1.7167 | FALSE
PC(18:1/22:5) | dPC(16:0/22:5) | 816.63 | 0.093 | 7.8199 | 1.7167 | FALSE
PC(18:2/22:5) | dPC(16:0/22:5) | 816.63 | 0.093 | 7.8199 | 1.7167 | FALSE
dPC(16:0d9/22:5) | dPC(16:0/22:5) | 816.63 | 0.093 | 7.8199 | 1.7167 | FALSE
PC(12:0/22:6) | dPC(16:0/22:6) | 814.62 | 0.1413 | 11.9106 | 1.7167 | FALSE
PC(15:0/22:6) | dPC(16:0d9/22:6) | 814.62 | 0.1413 | 11.9106 | 1.7167 | FALSE
PC(17:0/22:6) | dPC(16:0d9/22:6) | 814.62 | 0.1413 | 11.9106 | 1.7167 | FALSE
PC(20:0/22:6) | dPC(16:0/22:6) | 814.62 | 0.1413 | 11.9106 | 1.7167 | FALSE
PC(14:0/22:6) | dPC(16:0/22:6) | 814.62 | 0.1413 | 11.9106 | 1.7167 | FALSE
PC(16:0/22:6) | dPC(16:0/22:6) | 814.62 | 0.1413 | 11.9106 | 1.7167 | FALSE
PC(18:0/22:6) | dPC(16:0/22:6) | 814.62 | 0.1413 | 11.9106 | 1.7167 | FALSE
PC(18:1/22:6) | dPC(16:0/22:6) | 814.62 | 0.1413 | 11.9106 | 1.7167 | FALSE
PC(18:2/22:6) | dPC(16:0/22:6) | 814.62 | 0.1413 | 11.9106 | 1.7167 | FALSE
dPC(16:0d9/22:6) | dPC(16:0/22:6) | 814.62 | 0.1413 | 11.9106 | 1.7167 | FALSE
dPE(18:0/18:1) | dPE(18:0/18:1) | 750.59 | 0.01 | 1.3234 | 2.4833 | FALSE
dPE(18:0/18:2) | dPE(18:0/18:2) | 748.58 | 0.01 | 1.327 | 2.4833 | FALSE
dPE(18:0/18:3) | dPE(18:0/18:3) | 746.56 | 0.0025 | 0.33264 | 2.4833 | FALSE
dPE(18:0/20:3) | dPE(18:0/20:3) | 774.59 | 0.0022 | 0.28213 | 2.4833 | FALSE
dPE(18:0/20:4) | dPE(18:0/20:4) | 772.58 | 0.01 | 1.2857 | 2.4833 | FALSE
dPE(18:0/20:5) | dPE(18:0/20:5) | 770.56 | 0.0028 | 0.36095 | 2.4833 | FALSE
dPE(18:0/22:5) | dPE(18:0/22:5) | 798.6 | 0.0028 | 0.34828 | 2.4833 | FALSE
dPE(18:0/22:6) | dPE(18:0/22:6) | 796.58 | 0.01 | 1.247 | 2.4833 | FALSE
PE(14:0/14:0) | dPE(18:0/18:1) | 750.59 | 0.01 | 0.6617 | 2.4833 | TRUE
PE(14:0/14:1) | dPE(18:0/18:1) | 750.59 | 0.01 | 1.3234 | 2.4833 | FALSE
PE(16:0/14:0) | dPE(18:0/18:1) | 750.59 | 0.01 | 1.3234 | 2.4833 | FALSE
PE(14:0/16:1) | dPE(18:0/18:1) | 750.59 | 0.01 | 1.3234 | 2.4833 | FALSE
PE(18:0/14:0) | dPE(18:0/18:1) | 750.59 | 0.01 | 1.3234 | 2.4833 | FALSE
PE(14:0/18:1) | dPE(18:0/18:1) | 750.59 | 0.01 | 1.3234 | 2.4833 | FALSE
PE(16:0/14:1) | dPE(18:0/18:1) | 750.59 | 0.01 | 1.3234 | 2.4833 | FALSE
PE(18:1/14:1) | dPE(18:0/18:1) | 750.59 | 0.01 | 1.3234 | 2.4833 | FALSE
PE(18:2/14:1) | dPE(18:0/18:2) | 748.58 | 0.01 | 1.327 | 2.4833 | FALSE
PE(15:0/14:1) | dPE(18:0d5/18:1) | 750.59 | 0.01 | 1.3234 | 2.4833 | FALSE
PE(16:0/15:0) | dPE(18:0d5/18:1) | 750.59 | 0.01 | 1.3234 | 2.4833 | FALSE
PE(15:0/16:1) | dPE(18:0d5/18:1) | 750.59 | 0.01 | 1.3234 | 2.4833 | FALSE
PE(18:0/15:0) | dPE(18:0d5/18:1) | 750.59 | 0.01 | 1.3234 | 2.4833 | FALSE
PE(15:0/18:1) | dPE(18:0d5/18:1) | 750.59 | 0.01 | 1.3234 | 2.4833 | FALSE
PE(16:0/16:0) | dPE(18:0/18:1) | 750.59 | 0.01 | 0.6617 | 2.4833 | TRUE
PE(16:0/16:1) | dPE(18:0/18:1) | 750.59 | 0.01 | 1.3234 | 2.4833 | FALSE
PE(18:0/16:0) | dPE(18:0/18:1) | 750.59 | 0.01 | 1.3234 | 2.4833 | FALSE
PE(16:0/18:1) | dPE(18:0/18:1) | 750.59 | 0.01 | 1.3234 | 2.4833 | FALSE
PE(18:0/16:1) | dPE(18:0/18:1) | 750.59 | 0.01 | 1.3234 | 2.4833 | FALSE
PE(18:1/16:1) | dPE(18:0/18:1) | 750.59 | 0.01 | 1.3234 | 2.4833 | FALSE
PE(18:2/16:1) | dPE(18:0/18:2) | 748.58 | 0.01 | 1.327 | 2.4833 | FALSE
PE(17:0/14:1) | dPE(18:0d5/18:1) | 750.59 | 0.01 | 1.3234 | 2.4833 | FALSE
PE(16:0/17:0) | dPE(18:0d5/18:1) | 750.59 | 0.01 | 1.3234 | 2.4833 | FALSE
PE(17:0/16:1) | dPE(18:0d5/18:1) | 750.59 | 0.01 | 1.3234 | 2.4833 | FALSE
PE(18:0/17:0) | dPE(18:0d5/18:1) | 750.59 | 0.01 | 1.3234 | 2.4833 | FALSE
PE(17:0/18:1) | dPE(18:0d5/18:1) | 750.59 | 0.01 | 1.3234 | 2.4833 | FALSE
PE(18:0/14:1) | dPE(18:0/18:1) | 750.59 | 0.01 | 1.3234 | 2.4833 | FALSE
PE(18:0/18:0) | dPE(18:0/18:1) | 750.59 | 0.01 | 0.6617 | 2.4833 | TRUE
PE(18:0/18:1) | dPE(18:0/18:1) | 750.59 | 0.01 | 1.3234 | 2.4833 | FALSE
PE(18:1/18:1) | dPE(18:0/18:1) | 750.59 | 0.01 | 0.6617 | 2.4833 | TRUE
PE(22:0/18:1) | dPE(18:0/18:1) | 750.59 | 0.01 | 1.3234 | 2.4833 | FALSE
PE(O-16:0/14:1) | dPE(18:0/18:1) | 750.59 | 0.01 | 1.3234 | 2.4833 | FALSE
PE(O-16:0/16:0) | dPE(18:0/18:1) | 750.59 | 0.01 | 1.3234 | 2.4833 | FALSE
PE(O-16:0/16:1) | dPE(18:0/18:1) | 750.59 | 0.01 | 1.3234 | 2.4833 | FALSE
PE(O-16:0/18:0) | dPE(18:0/18:1) | 750.59 | 0.01 | 1.3234 | 2.4833 | FALSE
PE(O-16:0/18:1) | dPE(18:0/18:1) | 750.59 | 0.01 | 1.3234 | 2.4833 | FALSE
PE(O-18:0/14:1) | dPE(18:0/18:1) | 750.59 | 0.01 | 1.3234 | 2.4833 | FALSE
PE(O-18:0/16:0) | dPE(18:0/18:1) | 750.59 | 0.01 | 1.3234 | 2.4833 | FALSE
PE(O-18:0/16:1) | dPE(18:0/18:1) | 750.59 | 0.01 | 1.3234 | 2.4833 | FALSE
PE(O-18:0/18:0) | dPE(18:0/18:1) | 750.59 | 0.01 | 1.3234 | 2.4833 | FALSE
PE(O-18:0/18:1) | dPE(18:0/18:1) | 750.59 | 0.01 | 1.3234 | 2.4833 | FALSE
PE(P-14:0/18:0) | dPE(18:0/18:1) | 750.59 | 0.01 | 1.3234 | 2.4833 | FALSE
PE(P-14:0/18:1) | dPE(18:0/18:1) | 750.59 | 0.01 | 1.3234 | 2.4833 | FALSE
PE(P-14:1/18:1) | dPE(18:0/18:1) | 750.59 | 0.01 | 1.3234 | 2.4833 | FALSE
PE(P-16:0/14:1) | dPE(18:0/18:1) | 750.59 | 0.01 | 1.3234 | 2.4833 | FALSE
PE(P-16:0/16:0) | dPE(18:0/18:1) | 750.59 | 0.01 | 1.3234 | 2.4833 | FALSE
PE(P-16:0/16:1) | dPE(18:0/18:1) | 750.59 | 0.01 | 1.3234 | 2.4833 | FALSE
PE(P-16:0/18:0) | dPE(18:0/18:1) | 750.59 | 0.01 | 1.3234 | 2.4833 | FALSE
PE(P-16:0/18:1) | dPE(18:0/18:1) | 750.59 | 0.01 | 1.3234 | 2.4833 | FALSE
PE(P-16:1/18:1) | dPE(18:0/18:1) | 750.59 | 0.01 | 1.3234 | 2.4833 | FALSE
PE(P-18:0/14:1) | dPE(18:0/18:1) | 750.59 | 0.01 | 1.3234 | 2.4833 | FALSE
PE(P-18:0/16:0) | dPE(18:0/18:1) | 750.59 | 0.01 | 1.3234 | 2.4833 | FALSE
PE(P-18:0/16:1) | dPE(18:0/18:1) | 750.59 | 0.01 | 1.3234 | 2.4833 | FALSE
PE(P-18:0/18:0) | dPE(18:0/18:1) | 750.59 | 0.01 | 1.3234 | 2.4833 | FALSE
PE(P-18:0/18:1) | dPE(18:0/18:1) | 750.59 | 0.01 | 1.3234 | 2.4833 | FALSE
PE(P-18:1/14:1) | dPE(18:0/18:1) | 750.59 | 0.01 | 1.3234 | 2.4833 | FALSE
PE(P-18:1/16:0) | dPE(18:0/18:1) | 750.59 | 0.01 | 1.3234 | 2.4833 | FALSE
PE(P-18:1/16:1) | dPE(18:0/18:1) | 750.59 | 0.01 | 1.3234 | 2.4833 | FALSE
PE(P-18:1/18:0) | dPE(18:0/18:1) | 750.59 | 0.01 | 1.3234 | 2.4833 | FALSE
PE(P-18:1/18:1) | dPE(18:0/18:1) | 750.59 | 0.01 | 1.3234 | 2.4833 | FALSE
dPE(18:0d5/18:1) | dPE(18:0/18:1) | 750.59 | 0.01 | 1.3234 | 2.4833 | FALSE
PE(14:0/18:2) | dPE(18:0/18:2) | 748.58 | 0.01 | 1.327 | 2.4833 | FALSE
PE(15:0/18:2) | dPE(18:0d5/18:2) | 748.58 | 0.01 | 1.327 | 2.4833 | FALSE
PE(16:0/18:2) | dPE(18:0/18:2) | 748.58 | 0.01 | 1.327 | 2.4833 | FALSE
PE(17:0/18:2) | dPE(18:0d5/18:2) | 748.58 | 0.01 | 1.327 | 2.4833 | FALSE
PE(18:0/18:2) | dPE(18:0/18:2) | 748.58 | 0.01 | 1.327 | 2.4833 | FALSE
PE(18:1/18:2) | dPE(18:0/18:2) | 748.58 | 0.01 | 1.327 | 2.4833 | FALSE
PE(18:2/18:2) | dPE(18:0/18:2) | 748.58 | 0.01 | 0.66348 | 2.4833 | TRUE
PE(O-16:0/18:2) | dPE(18:0/18:2) | 748.58 | 0.01 | 1.327 | 2.4833 | FALSE
PE(O-18:0/18:2) | dPE(18:0/18:2) | 748.58 | 0.01 | 1.327 | 2.4833 | FALSE
PE(P-16:0/18:2) | dPE(18:0/18:2) | 748.58 | 0.01 | 1.327 | 2.4833 | FALSE
PE(P-18:0/18:2) | dPE(18:0/18:2) | 748.58 | 0.01 | 1.327 | 2.4833 | FALSE
PE(P-18:1/18:2) | dPE(18:0/18:2) | 748.58 | 0.01 | 1.327 | 2.4833 | FALSE
PE(P-18:2/18:2) | dPE(18:0/18:2) | 748.58 | 0.01 | 1.327 | 2.4833 | FALSE
dPE(18:0d5/18:2) | dPE(18:0/18:2) | 748.58 | 0.01 | 1.327 | 2.4833 | FALSE
PE(14:0/18:3) | dPE(18:0/18:3) | 746.56 | 0.0025 | 0.33264 | 2.4833 | FALSE
PE(14:0/18:4) | dPE(18:0/18:3) | 746.56 | 0.0025 | 0.33264 | 2.4833 | FALSE
PE(15:0/18:3) | dPE(18:0/18:3) | 746.56 | 0.0025 | 0.33264 | 2.4833 | FALSE
PE(15:0/18:4) | dPE(18:0/18:3) | 746.56 | 0.0025 | 0.33264 | 2.4833 | FALSE
PE(16:0/18:3) | dPE(18:0/18:3) | 746.56 | 0.0025 | 0.33264 | 2.4833 | FALSE
PE(16:0/18:4) | dPE(18:0/18:3) | 746.56 | 0.0025 | 0.33264 | 2.4833 | FALSE
PE(17:0/18:3) | dPE(18:0/18:3) | 746.56 | 0.0025 | 0.33264 | 2.4833 | FALSE
PE(17:0/18:4) | dPE(18:0/18:3) | 746.56 | 0.0025 | 0.33264 | 2.4833 | FALSE
PE(18:0/18:3) | dPE(18:0/18:3) | 746.56 | 0.0025 | 0.33264 | 2.4833 | FALSE
PE(18:0/18:4) | dPE(18:0/18:3) | 746.56 | 0.0025 | 0.33264 | 2.4833 | FALSE
PE(18:1/18:3) | dPE(18:0/18:3) | 746.56 | 0.0025 | 0.33264 | 2.4833 | FALSE
PE(18:1/18:4) | dPE(18:0/18:3) | 746.56 | 0.0025 | 0.33264 | 2.4833 | FALSE
PE(18:2/18:3) | dPE(18:0/18:3) | 746.56 | 0.0025 | 0.33264 | 2.4833 | FALSE
PE(18:2/18:4) | dPE(18:0/18:3) | 746.56 | 0.0025 | 0.33264 | 2.4833 | FALSE
PE(O-16:0/18:3) | dPE(18:0/18:3) | 746.56 | 0.0025 | 0.33264 | 2.4833 | FALSE
PE(O-16:0/18:4) | dPE(18:0/18:3) | 746.56 | 0.0025 | 0.33264 | 2.4833 | FALSE
PE(O-18:0/18:3) | dPE(18:0/18:3) | 746.56 | 0.0025 | 0.33264 | 2.4833 | FALSE
PE(O-18:0/18:4) | dPE(18:0/18:3) | 746.56 | 0.0025 | 0.33264 | 2.4833 | FALSE
PE(P-16:0/18:3) | dPE(18:0/18:3) | 746.56 | 0.0025 | 0.33264 | 2.4833 | FALSE
PE(P-16:0/18:4) | dPE(18:0/18:3) | 746.56 | 0.0025 | 0.33264 | 2.4833 | FALSE
PE(P-18:0/18:3) | dPE(18:0/18:3) | 746.56 | 0.0025 | 0.33264 | 2.4833 | FALSE
PE(P-18:0/18:4) | dPE(18:0/18:3) | 746.56 | 0.0025 | 0.33264 | 2.4833 | FALSE
PE(P-18:1/18:3) | dPE(18:0/18:3) | 746.56 | 0.0025 | 0.33264 | 2.4833 | FALSE
PE(P-18:1/18:4) | dPE(18:0/18:3) | 746.56 | 0.0025 | 0.33264 | 2.4833 | FALSE
dPE(18:0d5/18:3) | dPE(18:0/18:3) | 746.56 | 0.0025 | 0.33264 | 2.4833 | FALSE
PE(14:0/20:1) | dPE(18:0/18:1) | 750.59 | 0.01 | 1.3234 | 2.4833 | FALSE
PE(14:0/20:2) | dPE(18:0/18:2) | 748.58 | 0.01 | 1.327 | 2.4833 | FALSE
PE(14:0/20:3) | dPE(18:0/20:3) | 774.59 | 0.0022 | 0.28213 | 2.4833 | FALSE
PE(15:0/20:2) | dPE(18:0/20:3) | 774.59 | 0.0022 | 0.28213 | 2.4833 | FALSE
PE(15:0/20:3) | dPE(18:0/20:3) | 774.59 | 0.0022 | 0.28213 | 2.4833 | FALSE
PE(16:0/20:1) | dPE(18:0/18:1) | 750.59 | 0.01 | 1.3234 | 2.4833 | FALSE
PE(16:0/20:2) | dPE(18:0/18:2) | 748.58 | 0.01 | 1.327 | 2.4833 | FALSE
PE(16:0/20:3) | dPE(18:0/20:3) | 774.59 | 0.0022 | 0.28213 | 2.4833 | FALSE
PE(17:0/20:2) | dPE(18:0d5/18:2) | 748.58 | 0.01 | 1.327 | 2.4833 | FALSE
PE(17:0/20:3) | dPE(18:0d5/20:3) | 774.59 | 0.0022 | 0.28213 | 2.4833 | FALSE
PE(18:0/20:1) | dPE(18:0/18:1) | 750.59 | 0.01 | 1.3234 | 2.4833 | FALSE
PE(18:0/20:2) | dPE(18:0/18:2) | 748.58 | 0.01 | 1.327 | 2.4833 | FALSE
PE(18:0/20:3) | dPE(18:0/20:3) | 774.59 | 0.0022 | 0.28213 | 2.4833 | FALSE
PE(18:1/20:1) | dPE(18:0/18:1) | 750.59 | 0.01 | 1.3234 | 2.4833 | FALSE
PE(18:1/20:2) | dPE(18:0/18:2) | 748.58 | 0.01 | 1.327 | 2.4833 | FALSE
PE(18:1/20:3) | dPE(18:0/20:3) | 774.59 | 0.0022 | 0.28213 | 2.4833 | FALSE
PE(18:2/20:1) | dPE(18:0/18:1) | 750.59 | 0.01 | 1.3234 | 2.4833 | FALSE
PE(18:2/20:2) | dPE(18:0/18:2) | 748.58 | 0.01 | 1.327 | 2.4833 | FALSE
PE(18:2/20:3) | dPE(18:0/18:3) | 746.56 | 0.0025 | 0.33264 | 2.4833 | FALSE
PE(O-16:0/20:1) | dPE(18:0/18:1) | 750.59 | 0.01 | 1.3234 | 2.4833 | FALSE
PE(O-16:0/20:2) | dPE(18:0/18:2) | 748.58 | 0.01 | 1.327 | 2.4833 | FALSE
PE(O-16:0/20:3) | dPE(18:0/20:3) | 774.59 | 0.0022 | 0.28213 | 2.4833 | FALSE
PE(O-18:0/20:1) | dPE(18:0/18:1) | 750.59 | 0.01 | 1.3234 | 2.4833 | FALSE
PE(O-18:0/20:2) | dPE(18:0/18:2) | 748.58 | 0.01 | 1.327 | 2.4833 | FALSE
PE(O-18:0/20:3) | dPE(18:0/20:3) | 774.59 | 0.0022 | 0.28213 | 2.4833 | FALSE
PE(P-16:0/20:1) | dPE(18:0/18:1) | 750.59 | 0.01 | 1.3234 | 2.4833 | FALSE
PE(P-16:0/20:2) | dPE(18:0/18:2) | 748.58 | 0.01 | 1.327 | 2.4833 | FALSE
PE(P-16:0/20:3) | dPE(18:0/20:3) | 774.59 | 0.0022 | 0.28213 | 2.4833 | FALSE
PE(P-18:0/20:1) | dPE(18:0/18:1) | 750.59 | 0.01 | 1.3234 | 2.4833 | FALSE
PE(P-18:0/20:2) | dPE(18:0/18:2) | 748.58 | 0.01 | 1.327 | 2.4833 | FALSE
PE(P-18:0/20:3) | dPE(18:0/20:3) | 774.59 | 0.0022 | 0.28213 | 2.4833 | FALSE
PE(P-18:1/20:1) | dPE(18:0/18:1) | 750.59 | 0.01 | 1.3234 | 2.4833 | FALSE
PE(P-18:1/20:2) | dPE(18:0/18:2) | 748.58 | 0.01 | 1.327 | 2.4833 | FALSE
PE(P-18:1/20:3) | dPE(18:0/20:3) | 774.59 | 0.0022 | 0.28213 | 2.4833 | FALSE
PE(P-18:2/20:4) | dPE(18:0/20:4) | 772.58 | 0.01 | 1.2857 | 2.4833 | FALSE
dPE(18:0d5/20:3) | dPE(18:0/20:3) | 774.59 | 0.0022 | 0.28213 | 2.4833 | FALSE
PE(14:0/20:4) | dPE(18:0/20:4) | 772.58 | 0.01 | 1.2857 | 2.4833 | FALSE
PE(15:0/20:4) | dPE(18:0d5/20:4) | 772.58 | 0.01 | 1.2857 | 2.4833 | FALSE
PE(16:0/20:4) | dPE(18:0/20:4) | 772.58 | 0.01 | 1.2857 | 2.4833 | FALSE
PE(17:0/20:4) | dPE(18:0d5/20:4) | 772.58 | 0.01 | 1.2857 | 2.4833 | FALSE
PE(18:0/20:4) | dPE(18:0/20:4) | 772.58 | 0.01 | 1.2857 | 2.4833 | FALSE
PE(18:1/20:4) | dPE(18:0/20:4) | 772.58 | 0.01 | 1.2857 | 2.4833 | FALSE
PE(18:2/20:4) | dPE(18:0/20:4) | 772.58 | 0.01 | 1.2857 | 2.4833 | FALSE
PE(O-16:0/20:4) | dPE(18:0/20:4) | 772.58 | 0.01 | 1.2857 | 2.4833 | FALSE
PE(O-18:0/20:4) | dPE(18:0/20:4) | 772.58 | 0.01 | 1.2857 | 2.4833 | FALSE
PE(P-16:0/20:4) | dPE(18:0/20:4) | 772.58 | 0.01 | 1.2857 | 2.4833 | FALSE
PE(P-18:0/20:4) | dPE(18:0/20:4) | 772.58 | 0.01 | 1.2857 | 2.4833 | FALSE
PE(P-18:1/20:4) | dPE(18:0/20:4) | 772.58 | 0.01 | 1.2857 | 2.4833 | FALSE
dPE(18:0d5/20:4) | dPE(18:0/20:4) | 772.58 | 0.01 | 1.2857 | 2.4833 | FALSE
PE(14:0/20:5) | dPE(18:0/20:5) | 770.56 | 0.0028 | 0.36095 | 2.4833 | FALSE
PE(15:0/20:5) | dPE(18:0d5/20:5) | 770.56 | 0.0028 | 0.36095 | 2.4833 | FALSE
PE(16:0/20:5) | dPE(18:0/20:5) | 770.56 | 0.0028 | 0.36095 | 2.4833 | FALSE
PE(17:0/20:5) | dPE(18:0/20:5) | 770.56 | 0.0028 | 0.36095 | 2.4833 | FALSE
PE(18:0/20:5) | dPE(18:0/20:5) | 770.56 | 0.0028 | 0.36095 | 2.4833 | FALSE
PE(18:1/20:5) | dPE(18:0/20:5) | 770.56 | 0.0028 | 0.36095 | 2.4833 | FALSE
PE(18:2/20:5) | dPE(18:0/20:5) | 770.56 | 0.0028 | 0.36095 | 2.4833 | FALSE
PE(O-16:0/20:5) | dPE(18:0/20:5) | 770.56 | 0.0028 | 0.36095 | 2.4833 | FALSE
PE(O-18:0/20:5) | dPE(18:0/20:5) | 770.56 | 0.0028 | 0.36095 | 2.4833 | FALSE
PE(P-16:0/20:5) | dPE(18:0/20:5) | 770.56 | 0.0028 | 0.36095 | 2.4833 | FALSE
PE(P-18:0/20:5) | dPE(18:0/20:5) | 770.56 | 0.0028 | 0.36095 | 2.4833 | FALSE
PE(P-18:1/20:5) | dPE(18:0/20:5) | 770.56 | 0.0028 | 0.36095 | 2.4833 | FALSE
dPE(18:0d5/20:5) | dPE(18:0/20:5) | 770.56 | 0.0028 | 0.36095 | 2.4833 | FALSE
PE(14:0/22:1) | dPE(18:0/22:5) | 798.6 | 0.0028 | 0.34828 | 2.4833 | FALSE
PE(14:0/22:2) | dPE(18:0/22:5) | 798.6 | 0.0028 | 0.34828 | 2.4833 | FALSE
PE(14:0/22:4) | dPE(18:0/20:4) | 772.58 | 0.01 | 1.2857 | 2.4833 | FALSE
PE(14:0/22:5) | dPE(18:0/22:5) | 798.6 | 0.0028 | 0.34828 | 2.4833 | FALSE
PE(15:0/22:1) | dPE(18:0d5/18:1) | 750.59 | 0.01 | 1.3234 | 2.4833 | FALSE
PE(15:0/22:2) | dPE(18:0d5/18:2) | 748.58 | 0.01 | 1.327 | 2.4833 | FALSE
PE(15:0/22:4) | dPE(18:0d5/20:4) | 772.58 | 0.01 | 1.2857 | 2.4833 | FALSE
PE(15:0/22:5) | dPE(18:0d5/22:5) | 798.6 | 0.0028 | 0.34828 | 2.4833 | FALSE
PE(16:0/22:1) | dPE(18:0/18:1) | 750.59 | 0.01 | 1.3234 | 2.4833 | FALSE
PE(16:0/22:2) | dPE(18:0/18:2) | 748.58 | 0.01 | 1.327 | 2.4833 | FALSE
PE(16:0/22:4) | dPE(18:0/20:4) | 772.58 | 0.01 | 1.2857 | 2.4833 | FALSE
PE(16:0/22:5) | dPE(18:0/22:5) | 798.6 | 0.0028 | 0.34828 | 2.4833 | FALSE
PE(17:0/22:1) | dPE(18:0d5/18:1) | 750.59 | 0.01 | 1.3234 | 2.4833 | FALSE
PE(17:0/22:2) | dPE(18:0d5/18:2) | 748.58 | 0.01 | 1.327 | 2.4833 | FALSE
PE(17:0/22:4) | dPE(18:0d5/20:4) | 772.58 | 0.01 | 1.2857 | 2.4833 | FALSE
PE(17:0/22:5) | dPE(18:0d5/22:5) | 798.6 | 0.0028 | 0.34828 | 2.4833 | FALSE
PE(18:0/22:2) | dPE(18:0/18:2) | 748.58 | 0.01 | 1.327 | 2.4833 | FALSE
PE(18:0/22:4) | dPE(18:0/20:4) | 772.58 | 0.01 | 1.2857 | 2.4833 | FALSE
PE(18:0/22:5) | dPE(18:0/22:5) | 798.6 | 0.0028 | 0.34828 | 2.4833 | FALSE
PE(18:1/22:1) | dPE(18:0/18:1) | 750.59 | 0.01 | 1.3234 | 2.4833 | FALSE
PE(18:1/22:2) | dPE(18:0/18:2) | 748.58 | 0.01 | 1.327 | 2.4833 | FALSE
PE(18:1/22:4) | dPE(18:0/20:4) | 772.58 | 0.01 | 1.2857 | 2.4833 | FALSE
PE(18:1/22:5) | dPE(18:0/22:5) | 798.6 | 0.0028 | 0.34828 | 2.4833 | FALSE
PE(18:2/22:1) | dPE(18:0/18:1) | 750.59 | 0.01 | 1.3234 | 2.4833 | FALSE
PE(18:2/22:2) | dPE(18:0/18:2) | 748.58 | 0.01 | 1.327 | 2.4833 | FALSE
PE(18:2/22:4) | dPE(18:0/20:4) | 772.58 | 0.01 | 1.2857 | 2.4833 | FALSE
PE(18:2/22:5) | dPE(18:0/22:5) | 798.6 | 0.0028 | 0.34828 | 2.4833 | FALSE
PE(O-16:0/22:1) | dPE(18:0/18:1) | 750.59 | 0.01 | 1.3234 | 2.4833 | FALSE
PE(O-16:0/22:2) | dPE(18:0/18:2) | 748.58 | 0.01 | 1.327 | 2.4833 | FALSE
PE(O-16:0/22:4) | dPE(18:0/20:4) | 772.58 | 0.01 | 1.2857 | 2.4833 | FALSE
PE(O-16:0/22:5) | dPE(18:0/22:5) | 798.6 | 0.0028 | 0.34828 | 2.4833 | FALSE
PE(O-18:0/22:1) | dPE(18:0/18:1) | 750.59 | 0.01 | 1.3234 | 2.4833 | FALSE
PE(O-18:0/22:2) | dPE(18:0/18:2) | 748.58 | 0.01 | 1.327 | 2.4833 | FALSE
PE(O-18:0/22:4) | dPE(18:0/20:4) | 772.58 | 0.01 | 1.2857 | 2.4833 | FALSE
PE(O-18:0/22:5) | dPE(18:0/22:5) | 798.6 | 0.0028 | 0.34828 | 2.4833 | FALSE
PE(P-16:0/22:1) | dPE(18:0/18:1) | 750.59 | 0.01 | 1.3234 | 2.4833 | FALSE
PE(P-16:0/22:2) | dPE(18:0/18:2) | 748.58 | 0.01 | 1.327 | 2.4833 | FALSE
PE(P-16:0/22:4) | dPE(18:0/20:4) | 772.58 | 0.01 | 1.2857 | 2.4833 | FALSE
PE(P-16:0/22:5) | dPE(18:0/22:5) | 798.6 | 0.0028 | 0.34828 | 2.4833 | FALSE
PE(P-18:0/22:1) | dPE(18:0/18:1) | 750.59 | 0.01 | 1.3234 | 2.4833 | FALSE
PE(P-18:0/22:2) | dPE(18:0/18:2) | 748.58 | 0.01 | 1.327 | 2.4833 | FALSE
PE(P-18:0/22:4) | dPE(18:0/20:4) | 772.58 | 0.01 | 1.2857 | 2.4833 | FALSE
PE(P-18:0/22:5) | dPE(18:0/22:5) | 798.6 | 0.0028 | 0.34828 | 2.4833 | FALSE
PE(P-18:1/22:1) | dPE(18:0/18:1) | 750.59 | 0.01 | 1.3234 | 2.4833 | FALSE
PE(P-18:1/22:2) | dPE(18:0/18:2) | 748.58 | 0.01 | 1.327 | 2.4833 | FALSE
PE(P-18:1/22:4) | dPE(18:0/20:4) | 772.58 | 0.01 | 1.2857 | 2.4833 | FALSE
PE(P-18:1/22:5) | dPE(18:0/22:5) | 798.6 | 0.0028 | 0.34828 | 2.4833 | FALSE
dPE(18:0d5/22:5) | dPE(18:0/22:5) | 798.6 | 0.0028 | 0.34828 | 2.4833 | FALSE
PE(14:0/22:6) | dPE(18:0/22:6) | 796.58 | 0.01 | 1.247 | 2.4833 | FALSE
PE(15:0/22:6) | dPE(18:0d5/22:6) | 796.58 | 0.01 | 1.247 | 2.4833 | FALSE
PE(16:0/22:6) | dPE(18:0/22:6) | 796.58 | 0.01 | 1.247 | 2.4833 | FALSE
PE(17:0/22:6) | dPE(18:0d5/22:6) | 796.58 | 0.01 | 1.247 | 2.4833 | FALSE
PE(18:0/22:6) | dPE(18:0/22:6) | 796.58 | 0.01 | 1.247 | 2.4833 | FALSE
PE(18:1/22:6) | dPE(18:0/22:6) | 796.58 | 0.01 | 1.247 | 2.4833 | FALSE
PE(18:2/22:6) | dPE(18:0/22:6) | 796.58 | 0.01 | 1.247 | 2.4833 | FALSE
PE(O-16:0/22:6) | dPE(18:0/22:6) | 796.58 | 0.01 | 1.247 | 2.4833 | FALSE
PE(O-18:0/22:6) | dPE(18:0/22:6) | 796.58 | 0.01 | 1.247 | 2.4833 | FALSE
PE(P-16:0/22:6) | dPE(18:0/22:6) | 796.58 | 0.01 | 1.247 | 2.4833 | FALSE
PE(P-18:0/22:6) | dPE(18:0/22:6) | 796.58 | 0.01 | 1.247 | 2.4833 | FALSE
PE(P-18:1/22:6) | dPE(18:0/22:6) | 796.58 | 0.01 | 1.247 | 2.4833 | FALSE
PE(P-18:2/22:6) | dPE(18:0/22:6) | 796.58 | 0.01 | 1.247 | 2.4833 | FALSE
dPE(18:0d5/22:6) | dPE(18:0/22:6) | 796.58 | 0.01 | 1.247 | 2.4833 | FALSE
SM(14:0) | dSM(16:0) | 709.61 | 0.1 | 14.0922 | 2.5 | FALSE
SM(16:0) | dSM(16:0) | 709.61 | 0.1 | 14.0922 | 2.5 | FALSE
SM(18:0) | dSM(16:0) | 709.61 | 0.1 | 14.0922 | 2.5 | FALSE
SM(18:1) | dSM(18:1) | 735.62 | 0.1 | 13.594 | 2.5 | FALSE
SM(20:0) | dSM(24:0) | 821.73 | 0.1 | 12.1694 | 2.5 | FALSE
SM(20:1) | dSM(24:1) | 819.72 | 0.1 | 12.1993 | 2.5 | FALSE
SM(22:0) | dSM(24:0) | 821.73 | 0.1 | 12.1694 | 2.5 | FALSE
SM(22:1) | dSM(24:1) | 819.72 | 0.1 | 12.1993 | 2.5 | FALSE
SM(24:0) | dSM(24:0) | 821.73 | 0.1 | 12.1694 | 2.5 | FALSE
SM(24:1) | dSM(24:1) | 819.72 | 0.1 | 12.1993 | 2.5 | FALSE
SM(26:0) | dSM(24:0) | 821.73 | 0.1 | 12.1694 | 2.5 | FALSE
SM(26:1) | dSM(24:1) | 819.72 | 0.1 | 12.1993 | 2.5 | FALSE
dPCBLANK | dPCBLANK | #N/A | #N/A | #N/A | #N/A | FALSE
dPEBLANK | dPEBLANK | #N/A | #N/A | #N/A | #N/A | FALSE
dLPCBLANK | dLPCBLANK | #N/A | #N/A | #N/A | #N/A | FALSE
dLPCBLANK2 | dLPCBLANK2 | #N/A | #N/A | #N/A | #N/A | FALSE
dLPEBLANK | dLPEBLANK | #N/A | #N/A | #N/A | #N/A | FALSE
dLPEBLANK2 | dLPEBLANK2 | #N/A | #N/A | #N/A | #N/A | FALSE
dSMBLANK | dSMBLANK | #N/A | #N/A | #N/A | #N/A | FALSE
dSM(16:0) | dSM(16:0) | 709.61 | 0.1 | 14.0922 | 2.5 | FALSE
dSM(18:1) | dSM(18:1) | 735.62 | 0.1 | 13.594 | 2.5 | FALSE
dSM(24:0) | dSM(24:0) | 821.73 | 0.1 | 12.1694 | 2.5 | FALSE
dSM(24:1) | dSM(24:1) | 819.72 | 0.1 | 12.1993 | 2.5 | FALSE

## Method2
SpName | StdName | MW | Con | Coef | Vol | DupTail
CE(12:0) | dCE(16:0) | 631.62 | 0.14 | 22.1652 | 2.5 | FALSE
CE(14:0) | dCE(16:0) | 631.62 | 0.14 | 22.1652 | 2.5 | FALSE
CE(14:1) | dCE(16:1) | 629.61 | 0.14 | 22.236 | 2.5 | FALSE
CE(15:0) | dCE(16:0) | 631.62 | 0.14 | 22.1652 | 2.5 | FALSE
CE(16:0) | dCE(16:0) | 631.62 | 0.14 | 22.1652 | 2.5 | FALSE
CE(16:1) | dCE(16:1) | 629.61 | 0.14 | 22.236 | 2.5 | FALSE
CE(17:0) | dCE(16:0) | 631.62 | 0.14 | 22.1652 | 2.5 | FALSE
CE(18:0) | dCE(16:0) | 631.62 | 0.14 | 22.1652 | 2.5 | FALSE
CE(18:1) | dCE(18:1) | 657.64 | 0.51 | 77.55 | 2.5 | FALSE
CE(18:2) | dCE(18:2) | 655.62 | 1.47 | 224.2152 | 2.5 | FALSE
CE(18:3) | dCE(20:3) | 681.64 | 0.16 | 23.4728 | 2.5 | FALSE
CE(18:4) | dCE(20:4) | 679.62 | 0.18 | 26.4854 | 2.5 | FALSE
CE(20:0) | dCE(16:0) | 631.62 | 0.14 | 22.1652 | 2.5 | FALSE
CE(20:1) | dCE(18:1) | 657.64 | 0.51 | 77.55 | 2.5 | FALSE
CE(20:2) | dCE(18:2) | 655.62 | 1.47 | 224.2152 | 2.5 | FALSE
CE(20:3) | dCE(20:3) | 681.64 | 0.16 | 23.4728 | 2.5 | FALSE
CE(20:4) | dCE(20:4) | 679.62 | 0.18 | 26.4854 | 2.5 | FALSE
CE(20:5) | dCE(20:5) | 677.61 | 0.18 | 26.564 | 2.5 | FALSE
CE(22:0) | dCE(16:0) | 631.62 | 0.14 | 22.1652 | 2.5 | FALSE
CE(22:1) | dCE(18:1) | 657.64 | 0.51 | 77.55 | 2.5 | FALSE
CE(22:2) | dCE(18:2) | 655.62 | 1.47 | 224.2152 | 2.5 | FALSE
CE(22:4) | dCE(20:4) | 679.62 | 0.18 | 26.4854 | 2.5 | FALSE
CE(22:5) | dCE(20:5) | 677.61 | 0.18 | 26.564 | 2.5 | FALSE
CE(22:6) | dCE(22:6) | 703.62 | 0.22 | 31.2669 | 2.5 | FALSE
CE(24:0) | dCE(16:0) | 631.62 | 0.14 | 22.1652 | 2.5 | FALSE
CE(24:1) | dCE(18:1) | 657.64 | 0.51 | 77.55 | 2.5 | FALSE
DAG(14:0/14:0) | dDAG(16:0/16:0) | 577.56 | 0.004 | 0.35321 | 2.55 | TRUE
DAG(12:0/16:0) | dDAG(16:0/16:0) | 577.56 | 0.004 | 0.70642 | 2.55 | FALSE
DAG(14:0/16:0) | dDAG(16:0/16:0) | 577.56 | 0.004 | 0.70642 | 2.55 | FALSE
DAG(12:0/18:0) | dDAG(16:0/18:0) | 605.59 | 0.005 | 0.84215 | 2.55 | FALSE
DAG(14:1/16:0) | dDAG(16:0/18:1) | 603.57 | 0.005 | 0.84497 | 2.55 | FALSE
DAG(14:0/16:1) | dDAG(16:0/18:1) | 603.57 | 0.005 | 0.84497 | 2.55 | FALSE
DAG(12:0/18:1) | dDAG(16:0/18:1) | 603.57 | 0.005 | 0.84497 | 2.55 | FALSE
DAG(12:0/18:2) | dDAG(16:0/18:2) | 601.56 | 0.005 | 0.8478 | 2.55 | FALSE
DAG(16:0/16:0) | dDAG(16:0/16:0) | 577.56 | 0.004 | 0.35321 | 2.55 | TRUE
DAG(16:0/16:1) | dDAG(16:0/18:1) | 603.57 | 0.005 | 0.84497 | 2.55 | FALSE
DAG(14:0/18:1) | dDAG(16:0/18:1) | 603.57 | 0.005 | 0.84497 | 2.55 | FALSE
DAG(16:1/16:1) | dDAG(16:0/18:1) | 603.57 | 0.005 | 0.42249 | 2.55 | TRUE
DAG(14:1/18:1) | dDAG(16:0/18:1) | 603.57 | 0.005 | 0.84497 | 2.55 | FALSE
DAG(14:0/18:2) | dDAG(16:0/18:2) | 601.56 | 0.005 | 0.8478 | 2.55 | FALSE
DAG(14:0/18:3) | dDAG(16:0/18:3) | 599.54 | 0.00132 | 0.22457 | 2.55 | FALSE
DAG(15:0/18:1) | dDAG(16:0/18:1) | 603.57 | 0.005 | 0.84497 | 2.55 | FALSE
DAG(15:0/18:2) | dDAG(16:0/18:2) | 601.56 | 0.005 | 0.8478 | 2.55 | FALSE
DAG(14:0/20:0) | dDAG(16:0/18:0) | 605.59 | 0.005 | 0.84215 | 2.55 | FALSE
DAG(16:0/18:0) | dDAG(16:0/18:0) | 605.59 | 0.005 | 0.84215 | 2.55 | FALSE
DAG(16:1/18:0) | dDAG(16:0/18:1) | 603.57 | 0.005 | 0.84497 | 2.55 | FALSE
DAG(16:0/18:1) | dDAG(16:0/18:1) | 603.57 | 0.005 | 0.84497 | 2.55 | FALSE
DAG(16:1/18:1) | dDAG(16:0/18:1) | 603.57 | 0.005 | 0.84497 | 2.55 | FALSE
DAG(16:0/18:2) | dDAG(16:0/18:2) | 601.56 | 0.005 | 0.8478 | 2.55 | FALSE
DAG(16:1/18:2) | dDAG(16:0/18:2) | 601.56 | 0.005 | 0.8478 | 2.55 | FALSE
DAG(16:0/18:3) | dDAG(16:0/18:3) | 599.54 | 0.00132 | 0.22457 | 2.55 | FALSE
DAG(16:1/18:3) | dDAG(16:0/18:3) | 599.54 | 0.00132 | 0.22457 | 2.55 | FALSE
DAG(14:0/20:4) | dDAG(16:0/20:4) | 625.56 | 0.00158 | 0.25763 | 2.55 | FALSE
DAG(16:1/20:0) | dDAG(16:0/18:0) | 605.59 | 0.005 | 0.84215 | 2.55 | FALSE
DAG(18:0/18:1) | dDAG(16:0/18:1) | 603.57 | 0.005 | 0.84497 | 2.55 | FALSE
DAG(18:1/18:1) | dDAG(16:0/18:1) | 603.57 | 0.005 | 0.42249 | 2.55 | TRUE
DAG(18:0/18:2) | dDAG(16:0/18:2) | 601.56 | 0.005 | 0.8478 | 2.55 | FALSE
DAG(18:1/18:2) | dDAG(16:0/18:2) | 601.56 | 0.005 | 0.8478 | 2.55 | FALSE
DAG(18:0/18:3) | dDAG(16:0/18:3) | 599.54 | 0.00132 | 0.22457 | 2.55 | FALSE
DAG(16:1/20:2) | dDAG(16:0/18:2) | 601.56 | 0.005 | 0.8478 | 2.55 | FALSE
DAG(16:0/20:3) | dDAG(16:0/18:3) | 599.54 | 0.00132 | 0.22457 | 2.55 | FALSE
DAG(16:0/20:4) | dDAG(16:0/20:4) | 625.56 | 0.00158 | 0.25763 | 2.55 | FALSE
DAG(18:2/18:3) | dDAG(16:0/18:3) | 599.54 | 0.00132 | 0.22457 | 2.55 | FALSE
DAG(16:1/20:4) | dDAG(16:0/20:4) | 625.56 | 0.00158 | 0.25763 | 2.55 | FALSE
DAG(16:0/20:5) | dDAG(16:0/20:5) | 623.54 | 0.00132 | 0.21593 | 2.55 | FALSE
DAG(14:0/22:6) | dDAG(16:0/22:6) | 649.56 | 0.00137 | 0.21513 | 2.55 | FALSE
DAG(18:1/20:1) | dDAG(16:0/18:1) | 603.57 | 0.005 | 0.84497 | 2.55 | FALSE
DAG(18:1/20:2) | dDAG(16:0/18:2) | 601.56 | 0.005 | 0.8478 | 2.55 | FALSE
DAG(18:1/20:3) | dDAG(16:0/18:3) | 599.54 | 0.00132 | 0.22457 | 2.55 | FALSE
DAG(18:2/20:3) | dDAG(16:0/18:3) | 599.54 | 0.00132 | 0.22457 | 2.55 | FALSE
DAG(18:1/20:4) | dDAG(16:0/20:4) | 625.56 | 0.00158 | 0.25763 | 2.55 | FALSE
DAG(16:0/22:5) | dDAG(16:0/20:5) | 623.54 | 0.00132 | 0.21593 | 2.55 | FALSE
DAG(18:2/20:4) | dDAG(16:0/20:4) | 625.56 | 0.00158 | 0.25763 | 2.55 | FALSE
DAG(18:1/20:5) | dDAG(16:0/20:5) | 623.54 | 0.00132 | 0.21593 | 2.55 | FALSE
DAG(16:0/22:6) | dDAG(16:0/22:6) | 649.56 | 0.00137 | 0.21513 | 2.55 | FALSE
DAG(18:2/20:5) | dDAG(16:0/20:5) | 623.54 | 0.00132 | 0.21593 | 2.55 | FALSE
DAG(16:1/22:6) | dDAG(16:0/22:6) | 649.56 | 0.00137 | 0.21513 | 2.55 | FALSE
DAG(20:0/20:0) | dDAG(16:0/18:0) | 605.59 | 0.005 | 0.42108 | 2.55 | TRUE
DAG(18:1/22:4) | dDAG(16:0/20:4) | 625.56 | 0.00158 | 0.25763 | 2.55 | FALSE
DAG(18:2/22:4) | dDAG(16:0/20:4) | 625.56 | 0.00158 | 0.25763 | 2.55 | FALSE
DAG(18:1/22:5) | dDAG(16:0/20:5) | 623.54 | 0.00132 | 0.21593 | 2.55 | FALSE
DAG(18:0/22:6) | dDAG(16:0/22:6) | 649.56 | 0.00137 | 0.21513 | 2.55 | FALSE
DAG(18:2/22:5) | dDAG(16:0/20:5) | 623.54 | 0.00132 | 0.21593 | 2.55 | FALSE
DAG(18:1/22:6) | dDAG(16:0/22:6) | 649.56 | 0.00137 | 0.21513 | 2.55 | FALSE
DAG(18:2/22:6) | dDAG(16:0/22:6) | 649.56 | 0.00137 | 0.21513 | 2.55 | FALSE
CER(14:0) | dCER(d16:0) | 546.97 | 0.02 | 3.6565 | 2.5 | FALSE
CER(16:0) | dCER(d16:0) | 546.97 | 0.02 | 3.6565 | 2.5 | FALSE
CER(18:0) | dCER(d16:0) | 546.97 | 0.02 | 3.6565 | 2.5 | FALSE
CER(18:1) | dCER(d16:0) | 546.97 | 0.02 | 3.6565 | 2.5 | FALSE
CER(20:0) | dCER(d16:0) | 546.97 | 0.02 | 3.6565 | 2.5 | FALSE
CER(20:1) | dCER(d16:0) | 546.97 | 0.02 | 3.6565 | 2.5 | FALSE
CER(22:0) | dCER(d16:0) | 546.97 | 0.02 | 3.6565 | 2.5 | FALSE
CER(22:1) | dCER(d16:0) | 546.97 | 0.02 | 3.6565 | 2.5 | FALSE
CER(24:0) | dCER(d16:0) | 546.97 | 0.02 | 3.6565 | 2.5 | FALSE
CER(24:1) | dCER(d16:0) | 546.97 | 0.02 | 3.6565 | 2.5 | FALSE
CER(26:0) | dCER(d16:0) | 546.97 | 0.02 | 3.6565 | 2.5 | FALSE
CER(26:1) | dCER(d16:0) | 546.97 | 0.02 | 3.6565 | 2.5 | FALSE
DCER(14:0) | dDCER(16:0) | 548.99 | 0.004 | 0.72861 | 2.5 | FALSE
DCER(16:0) | dDCER(16:0) | 548.99 | 0.004 | 0.72861 | 2.5 | FALSE
DCER(18:0) | dDCER(16:0) | 548.99 | 0.004 | 0.72861 | 2.5 | FALSE
DCER(18:1) | dDCER(16:0) | 548.99 | 0.004 | 0.72861 | 2.5 | FALSE
DCER(20:0) | dDCER(16:0) | 548.99 | 0.004 | 0.72861 | 2.5 | FALSE
DCER(20:1) | dDCER(16:0) | 548.99 | 0.004 | 0.72861 | 2.5 | FALSE
DCER(22:0) | dDCER(16:0) | 548.99 | 0.004 | 0.72861 | 2.5 | FALSE
DCER(22:1) | dDCER(16:0) | 548.99 | 0.004 | 0.72861 | 2.5 | FALSE
DCER(24:0) | dDCER(16:0) | 548.99 | 0.004 | 0.72861 | 2.5 | FALSE
DCER(24:1) | dDCER(16:0) | 548.99 | 0.004 | 0.72861 | 2.5 | FALSE
DCER(26:0) | dDCER(16:0) | 548.99 | 0.004 | 0.72861 | 2.5 | FALSE
DCER(26:1) | dDCER(16:0) | 548.99 | 0.004 | 0.72861 | 2.5 | FALSE
HCER(14:0) | dHCER(16:0) | 709.11 | 0.03 | 4.2307 | 2.5 | FALSE
HCER(16:0) | dHCER(16:0) | 709.11 | 0.03 | 4.2307 | 2.5 | FALSE
HCER(18:0) | dHCER(16:0) | 709.11 | 0.03 | 4.2307 | 2.5 | FALSE
HCER(18:1) | dHCER(16:0) | 709.11 | 0.03 | 4.2307 | 2.5 | FALSE
HCER(20:0) | dHCER(16:0) | 709.11 | 0.03 | 4.2307 | 2.5 | FALSE
HCER(20:1) | dHCER(16:0) | 709.11 | 0.03 | 4.2307 | 2.5 | FALSE
HCER(22:0) | dHCER(16:0) | 709.11 | 0.03 | 4.2307 | 2.5 | FALSE
HCER(22:1) | dHCER(16:0) | 709.11 | 0.03 | 4.2307 | 2.5 | FALSE
HCER(24:0) | dHCER(16:0) | 709.11 | 0.03 | 4.2307 | 2.5 | FALSE
HCER(24:1) | dHCER(16:0) | 709.11 | 0.03 | 4.2307 | 2.5 | FALSE
HCER(26:0) | dHCER(16:0) | 709.11 | 0.03 | 4.2307 | 2.5 | FALSE
HCER(26:1) | dHCER(16:0) | 709.11 | 0.03 | 4.2307 | 2.5 | FALSE
LCER(14:0) | dLCER(16:0) | 871.25 | 0.03 | 3.4433 | 2.5 | FALSE
LCER(16:0) | dLCER(16:0) | 871.25 | 0.03 | 3.4433 | 2.5 | FALSE
LCER(18:0) | dLCER(16:0) | 871.25 | 0.03 | 3.4433 | 2.5 | FALSE
LCER(18:1) | dLCER(16:0) | 871.25 | 0.03 | 3.4433 | 2.5 | FALSE
LCER(20:0) | dLCER(16:0) | 871.25 | 0.03 | 3.4433 | 2.5 | FALSE
LCER(20:1) | dLCER(16:0) | 871.25 | 0.03 | 3.4433 | 2.5 | FALSE
LCER(22:0) | dLCER(16:0) | 871.25 | 0.03 | 3.4433 | 2.5 | FALSE
LCER(22:1) | dLCER(16:0) | 871.25 | 0.03 | 3.4433 | 2.5 | FALSE
LCER(24:0) | dLCER(16:0) | 871.25 | 0.03 | 3.4433 | 2.5 | FALSE
LCER(24:1) | dLCER(16:0) | 871.25 | 0.03 | 3.4433 | 2.5 | FALSE
LCER(26:0) | dLCER(16:0) | 871.25 | 0.03 | 3.4433 | 2.5 | FALSE
LCER(26:1) | dLCER(16:0) | 871.25 | 0.03 | 3.4433 | 2.5 | FALSE
TAG36:0-FA12:0 | dTAG50:1-FA16:0 | 841.81 | 0.13 | 15.237 | 2.4667 | FALSE
TAG38:0-FA12:0 | dTAG50:1-FA16:0 | 841.81 | 0.13 | 15.237 | 2.4667 | FALSE
TAG40:0-FA12:0 | dTAG50:1-FA16:0 | 841.81 | 0.13 | 15.237 | 2.4667 | FALSE
TAG40:0-FA14:0 | dTAG50:1-FA16:0 | 841.81 | 0.13 | 15.237 | 2.4667 | FALSE
TAG40:0-FA16:0 | dTAG50:1-FA16:0 | 841.81 | 0.13 | 15.237 | 2.4667 | FALSE
TAG42:0-FA12:0 | dTAG50:1-FA16:0 | 841.81 | 0.13 | 15.237 | 2.4667 | FALSE
TAG42:0-FA14:0 | dTAG50:1-FA16:0 | 841.81 | 0.13 | 15.237 | 2.4667 | FALSE
TAG42:0-FA16:0 | dTAG50:1-FA16:0 | 841.81 | 0.13 | 15.237 | 2.4667 | FALSE
TAG42:1-FA12:0 | dTAG50:1-FA16:0 | 841.81 | 0.13 | 15.237 | 2.4667 | FALSE
TAG42:1-FA14:0 | dTAG50:1-FA16:0 | 841.81 | 0.13 | 15.237 | 2.4667 | FALSE
TAG42:1-FA16:0 | dTAG50:1-FA16:0 | 841.81 | 0.13 | 15.237 | 2.4667 | FALSE
TAG42:1-FA16:1 | dTAG50:1-FA16:0 | 841.81 | 0.13 | 15.237 | 2.4667 | FALSE
TAG42:1-FA18:1 | dTAG50:1-FA16:0 | 841.81 | 0.13 | 15.237 | 2.4667 | FALSE
TAG42:2-FA12:0 | dTAG50:1-FA16:0 | 841.81 | 0.13 | 15.237 | 2.4667 | FALSE
TAG42:2-FA18:2 | dTAG50:1-FA16:0 | 841.81 | 0.13 | 15.237 | 2.4667 | FALSE
TAG44:0-FA12:0 | dTAG50:1-FA16:0 | 841.81 | 0.13 | 15.237 | 2.4667 | FALSE
TAG44:0-FA14:0 | dTAG50:1-FA16:0 | 841.81 | 0.13 | 15.237 | 2.4667 | FALSE
TAG44:0-FA16:0 | dTAG50:1-FA16:0 | 841.81 | 0.13 | 15.237 | 2.4667 | FALSE
TAG44:0-FA18:0 | dTAG50:1-FA16:0 | 841.81 | 0.13 | 15.237 | 2.4667 | FALSE
TAG44:1-FA12:0 | dTAG50:1-FA16:0 | 841.81 | 0.13 | 15.237 | 2.4667 | FALSE
TAG44:1-FA14:0 | dTAG50:1-FA16:0 | 841.81 | 0.13 | 15.237 | 2.4667 | FALSE
TAG44:1-FA14:1 | dTAG50:1-FA16:0 | 841.81 | 0.13 | 15.237 | 2.4667 | FALSE
TAG44:1-FA16:0 | dTAG50:1-FA16:0 | 841.81 | 0.13 | 15.237 | 2.4667 | FALSE
TAG44:1-FA16:1 | dTAG50:1-FA16:0 | 841.81 | 0.13 | 15.237 | 2.4667 | FALSE
TAG44:1-FA18:1 | dTAG50:1-FA16:0 | 841.81 | 0.13 | 15.237 | 2.4667 | FALSE
TAG44:2-FA12:0 | dTAG50:1-FA16:0 | 841.81 | 0.13 | 15.237 | 2.4667 | FALSE
TAG44:2-FA14:0 | dTAG50:1-FA16:0 | 841.81 | 0.13 | 15.237 | 2.4667 | FALSE
TAG44:2-FA16:0 | dTAG50:1-FA16:0 | 841.81 | 0.13 | 15.237 | 2.4667 | FALSE
TAG44:2-FA16:1 | dTAG50:1-FA16:0 | 841.81 | 0.13 | 15.237 | 2.4667 | FALSE
TAG44:2-FA18:1 | dTAG50:1-FA16:0 | 841.81 | 0.13 | 15.237 | 2.4667 | FALSE
TAG44:2-FA18:2 | dTAG50:1-FA16:0 | 841.81 | 0.13 | 15.237 | 2.4667 | FALSE
TAG44:3-FA18:2 | dTAG50:1-FA16:0 | 841.81 | 0.13 | 15.237 | 2.4667 | FALSE
TAG45:0-FA14:0 | dTAG50:1-FA16:0 | 841.81 | 0.13 | 15.237 | 2.4667 | FALSE
TAG45:0-FA15:0 | dTAG50:1-FA16:0 | 841.81 | 0.13 | 15.237 | 2.4667 | FALSE
TAG45:0-FA16:0 | dTAG50:1-FA16:0 | 841.81 | 0.13 | 15.237 | 2.4667 | FALSE
TAG45:1-FA15:0 | dTAG50:1-FA16:0 | 841.81 | 0.13 | 15.237 | 2.4667 | FALSE
TAG45:1-FA16:0 | dTAG50:1-FA16:0 | 841.81 | 0.13 | 15.237 | 2.4667 | FALSE
TAG45:1-FA18:1 | dTAG50:1-FA16:0 | 841.81 | 0.13 | 15.237 | 2.4667 | FALSE
TAG46:0-FA12:0 | dTAG50:1-FA16:0 | 841.81 | 0.13 | 15.237 | 2.4667 | FALSE
TAG46:0-FA14:0 | dTAG50:1-FA16:0 | 841.81 | 0.13 | 15.237 | 2.4667 | FALSE
TAG46:0-FA16:0 | dTAG50:1-FA16:0 | 841.81 | 0.13 | 15.237 | 2.4667 | FALSE
TAG46:0-FA18:0 | dTAG50:1-FA16:0 | 841.81 | 0.13 | 15.237 | 2.4667 | FALSE
TAG46:1-FA12:0 | dTAG50:1-FA16:0 | 841.81 | 0.13 | 15.237 | 2.4667 | FALSE
TAG46:1-FA14:0 | dTAG50:1-FA16:0 | 841.81 | 0.13 | 15.237 | 2.4667 | FALSE
TAG46:1-FA14:1 | dTAG50:1-FA16:0 | 841.81 | 0.13 | 15.237 | 2.4667 | FALSE
TAG46:1-FA16:0 | dTAG50:1-FA16:0 | 841.81 | 0.13 | 15.237 | 2.4667 | FALSE
TAG46:1-FA16:1 | dTAG50:1-FA16:0 | 841.81 | 0.13 | 15.237 | 2.4667 | FALSE
TAG46:1-FA18:0 | dTAG50:1-FA16:0 | 841.81 | 0.13 | 15.237 | 2.4667 | FALSE
TAG46:1-FA18:1 | dTAG50:1-FA16:0 | 841.81 | 0.13 | 15.237 | 2.4667 | FALSE
TAG46:2-FA12:0 | dTAG50:1-FA16:0 | 841.81 | 0.13 | 15.237 | 2.4667 | FALSE
TAG46:2-FA14:0 | dTAG50:1-FA16:0 | 841.81 | 0.13 | 15.237 | 2.4667 | FALSE
TAG46:2-FA14:1 | dTAG50:1-FA16:0 | 841.81 | 0.13 | 15.237 | 2.4667 | FALSE
TAG46:2-FA16:0 | dTAG50:1-FA16:0 | 841.81 | 0.13 | 15.237 | 2.4667 | FALSE
TAG46:2-FA16:1 | dTAG50:1-FA16:0 | 841.81 | 0.13 | 15.237 | 2.4667 | FALSE
TAG46:2-FA18:1 | dTAG50:1-FA16:0 | 841.81 | 0.13 | 15.237 | 2.4667 | FALSE
TAG46:2-FA18:2 | dTAG50:1-FA16:0 | 841.81 | 0.13 | 15.237 | 2.4667 | FALSE
TAG46:3-FA12:0 | dTAG50:1-FA16:0 | 841.81 | 0.13 | 15.237 | 2.4667 | FALSE
TAG46:3-FA14:0 | dTAG50:1-FA16:0 | 841.81 | 0.13 | 15.237 | 2.4667 | FALSE
TAG46:3-FA14:1 | dTAG50:1-FA16:0 | 841.81 | 0.13 | 15.237 | 2.4667 | FALSE
TAG46:3-FA16:0 | dTAG50:1-FA16:0 | 841.81 | 0.13 | 15.237 | 2.4667 | FALSE
TAG46:3-FA16:1 | dTAG50:1-FA16:0 | 841.81 | 0.13 | 15.237 | 2.4667 | FALSE
TAG46:3-FA18:1 | dTAG50:1-FA16:0 | 841.81 | 0.13 | 15.237 | 2.4667 | FALSE
TAG46:3-FA18:2 | dTAG50:1-FA16:0 | 841.81 | 0.13 | 15.237 | 2.4667 | FALSE
TAG46:3-FA18:3 | dTAG50:1-FA16:0 | 841.81 | 0.13 | 15.237 | 2.4667 | FALSE
TAG46:4-FA18:2 | dTAG50:1-FA16:0 | 841.81 | 0.13 | 15.237 | 2.4667 | FALSE
TAG47:0-FA14:0 | dTAG50:1-FA16:0 | 841.81 | 0.13 | 15.237 | 2.4667 | FALSE
TAG47:0-FA15:0 | dTAG50:1-FA16:0 | 841.81 | 0.13 | 15.237 | 2.4667 | FALSE
TAG47:0-FA16:0 | dTAG50:1-FA16:0 | 841.81 | 0.13 | 15.237 | 2.4667 | FALSE
TAG47:0-FA17:0 | dTAG50:1-FA16:0 | 841.81 | 0.13 | 15.237 | 2.4667 | FALSE
TAG47:1-FA14:0 | dTAG50:1-FA16:0 | 841.81 | 0.13 | 15.237 | 2.4667 | FALSE
TAG47:1-FA15:0 | dTAG50:1-FA16:0 | 841.81 | 0.13 | 15.237 | 2.4667 | FALSE
TAG47:1-FA16:0 | dTAG50:1-FA16:0 | 841.81 | 0.13 | 15.237 | 2.4667 | FALSE
TAG47:1-FA16:1 | dTAG50:1-FA16:0 | 841.81 | 0.13 | 15.237 | 2.4667 | FALSE
TAG47:1-FA17:0 | dTAG50:1-FA16:0 | 841.81 | 0.13 | 15.237 | 2.4667 | FALSE
TAG47:1-FA18:1 | dTAG50:1-FA16:0 | 841.81 | 0.13 | 15.237 | 2.4667 | FALSE
TAG47:2-FA14:0 | dTAG50:1-FA16:0 | 841.81 | 0.13 | 15.237 | 2.4667 | FALSE
TAG47:2-FA15:0 | dTAG50:1-FA16:0 | 841.81 | 0.13 | 15.237 | 2.4667 | FALSE
TAG47:2-FA16:1 | dTAG50:1-FA16:0 | 841.81 | 0.13 | 15.237 | 2.4667 | FALSE
TAG47:2-FA18:1 | dTAG50:1-FA16:0 | 841.81 | 0.13 | 15.237 | 2.4667 | FALSE
TAG47:2-FA18:2 | dTAG50:1-FA16:0 | 841.81 | 0.13 | 15.237 | 2.4667 | FALSE
TAG48:0-FA14:0 | dTAG50:1-FA16:0 | 841.81 | 0.13 | 15.237 | 2.4667 | FALSE
TAG48:0-FA16:0 | dTAG50:1-FA16:0 | 841.81 | 0.13 | 15.237 | 2.4667 | FALSE
TAG48:0-FA18:0 | dTAG50:1-FA16:0 | 841.81 | 0.13 | 15.237 | 2.4667 | FALSE
TAG48:1-FA12:0 | dTAG50:1-FA16:0 | 841.81 | 0.13 | 15.237 | 2.4667 | FALSE
TAG48:1-FA14:0 | dTAG50:1-FA16:0 | 841.81 | 0.13 | 15.237 | 2.4667 | FALSE
TAG48:1-FA14:1 | dTAG50:1-FA16:0 | 841.81 | 0.13 | 15.237 | 2.4667 | FALSE
TAG48:1-FA16:0 | dTAG50:1-FA16:0 | 841.81 | 0.13 | 15.237 | 2.4667 | FALSE
TAG48:1-FA16:1 | dTAG50:1-FA16:0 | 841.81 | 0.13 | 15.237 | 2.4667 | FALSE
TAG48:1-FA18:0 | dTAG50:1-FA16:0 | 841.81 | 0.13 | 15.237 | 2.4667 | FALSE
TAG48:1-FA18:1 | dTAG50:1-FA16:0 | 841.81 | 0.13 | 15.237 | 2.4667 | FALSE
TAG48:2-FA12:0 | dTAG50:1-FA16:0 | 841.81 | 0.13 | 15.237 | 2.4667 | FALSE
TAG48:2-FA14:0 | dTAG50:1-FA16:0 | 841.81 | 0.13 | 15.237 | 2.4667 | FALSE
TAG48:2-FA14:1 | dTAG50:1-FA16:0 | 841.81 | 0.13 | 15.237 | 2.4667 | FALSE
TAG48:2-FA16:0 | dTAG50:1-FA16:0 | 841.81 | 0.13 | 15.237 | 2.4667 | FALSE
TAG48:2-FA16:1 | dTAG50:1-FA16:0 | 841.81 | 0.13 | 15.237 | 2.4667 | FALSE
TAG48:2-FA18:0 | dTAG50:1-FA16:0 | 841.81 | 0.13 | 15.237 | 2.4667 | FALSE
TAG48:2-FA18:1 | dTAG50:1-FA16:0 | 841.81 | 0.13 | 15.237 | 2.4667 | FALSE
TAG48:2-FA18:2 | dTAG50:1-FA16:0 | 841.81 | 0.13 | 15.237 | 2.4667 | FALSE
TAG48:3-FA12:0 | dTAG50:1-FA16:0 | 841.81 | 0.13 | 15.237 | 2.4667 | FALSE
TAG48:3-FA14:0 | dTAG50:1-FA16:0 | 841.81 | 0.13 | 15.237 | 2.4667 | FALSE
TAG48:3-FA14:1 | dTAG50:1-FA16:0 | 841.81 | 0.13 | 15.237 | 2.4667 | FALSE
TAG48:3-FA16:0 | dTAG50:1-FA16:0 | 841.81 | 0.13 | 15.237 | 2.4667 | FALSE
TAG48:3-FA16:1 | dTAG50:1-FA16:0 | 841.81 | 0.13 | 15.237 | 2.4667 | FALSE
TAG48:3-FA18:1 | dTAG50:1-FA16:0 | 841.81 | 0.13 | 15.237 | 2.4667 | FALSE
TAG48:3-FA18:2 | dTAG50:1-FA16:0 | 841.81 | 0.13 | 15.237 | 2.4667 | FALSE
TAG48:3-FA18:3 | dTAG50:1-FA16:0 | 841.81 | 0.13 | 15.237 | 2.4667 | FALSE
TAG48:4-FA12:0 | dTAG50:1-FA16:0 | 841.81 | 0.13 | 15.237 | 2.4667 | FALSE
TAG48:4-FA14:0 | dTAG50:1-FA16:0 | 841.81 | 0.13 | 15.237 | 2.4667 | FALSE
TAG48:4-FA14:1 | dTAG50:1-FA16:0 | 841.81 | 0.13 | 15.237 | 2.4667 | FALSE
TAG48:4-FA16:0 | dTAG50:1-FA16:0 | 841.81 | 0.13 | 15.237 | 2.4667 | FALSE
TAG48:4-FA16:1 | dTAG50:1-FA16:0 | 841.81 | 0.13 | 15.237 | 2.4667 | FALSE
TAG48:4-FA18:1 | dTAG50:1-FA16:0 | 841.81 | 0.13 | 15.237 | 2.4667 | FALSE
TAG48:4-FA18:2 | dTAG50:1-FA16:0 | 841.81 | 0.13 | 15.237 | 2.4667 | FALSE
TAG48:4-FA18:3 | dTAG50:1-FA16:0 | 841.81 | 0.13 | 15.237 | 2.4667 | FALSE
TAG48:4-FA20:4 | dTAG50:1-FA16:0 | 841.81 | 0.13 | 15.237 | 2.4667 | FALSE
TAG48:5-FA18:2 | dTAG50:1-FA16:0 | 841.81 | 0.13 | 15.237 | 2.4667 | FALSE
TAG48:5-FA18:3 | dTAG50:1-FA16:0 | 841.81 | 0.13 | 15.237 | 2.4667 | FALSE
TAG49:0-FA15:0 | dTAG50:1-FA16:0 | 841.81 | 0.13 | 15.237 | 2.4667 | FALSE
TAG49:0-FA16:0 | dTAG50:1-FA16:0 | 841.81 | 0.13 | 15.237 | 2.4667 | FALSE
TAG49:0-FA17:0 | dTAG50:1-FA16:0 | 841.81 | 0.13 | 15.237 | 2.4667 | FALSE
TAG49:0-FA18:0 | dTAG50:1-FA16:0 | 841.81 | 0.13 | 15.237 | 2.4667 | FALSE
TAG49:1-FA14:0 | dTAG50:1-FA16:0 | 841.81 | 0.13 | 15.237 | 2.4667 | FALSE
TAG49:1-FA15:0 | dTAG50:1-FA16:0 | 841.81 | 0.13 | 15.237 | 2.4667 | FALSE
TAG49:1-FA16:0 | dTAG50:1-FA16:0 | 841.81 | 0.13 | 15.237 | 2.4667 | FALSE
TAG49:1-FA16:1 | dTAG50:1-FA16:0 | 841.81 | 0.13 | 15.237 | 2.4667 | FALSE
TAG49:1-FA17:0 | dTAG50:1-FA16:0 | 841.81 | 0.13 | 15.237 | 2.4667 | FALSE
TAG49:1-FA18:1 | dTAG50:1-FA16:0 | 841.81 | 0.13 | 15.237 | 2.4667 | FALSE
TAG49:2-FA14:0 | dTAG50:1-FA16:0 | 841.81 | 0.13 | 15.237 | 2.4667 | FALSE
TAG49:2-FA15:0 | dTAG50:1-FA16:0 | 841.81 | 0.13 | 15.237 | 2.4667 | FALSE
TAG49:2-FA16:0 | dTAG50:1-FA16:0 | 841.81 | 0.13 | 15.237 | 2.4667 | FALSE
TAG49:2-FA16:1 | dTAG50:1-FA16:0 | 841.81 | 0.13 | 15.237 | 2.4667 | FALSE
TAG49:2-FA17:0 | dTAG50:1-FA16:0 | 841.81 | 0.13 | 15.237 | 2.4667 | FALSE
TAG49:2-FA18:1 | dTAG50:1-FA16:0 | 841.81 | 0.13 | 15.237 | 2.4667 | FALSE
TAG49:2-FA18:2 | dTAG50:1-FA16:0 | 841.81 | 0.13 | 15.237 | 2.4667 | FALSE
TAG49:3-FA15:0 | dTAG50:1-FA16:0 | 841.81 | 0.13 | 15.237 | 2.4667 | FALSE
TAG49:3-FA16:0 | dTAG50:1-FA16:0 | 841.81 | 0.13 | 15.237 | 2.4667 | FALSE
TAG49:3-FA16:1 | dTAG50:1-FA16:0 | 841.81 | 0.13 | 15.237 | 2.4667 | FALSE
TAG49:3-FA18:2 | dTAG50:1-FA16:0 | 841.81 | 0.13 | 15.237 | 2.4667 | FALSE
TAG49:3-FA18:3 | dTAG50:1-FA16:0 | 841.81 | 0.13 | 15.237 | 2.4667 | FALSE
TAG50:0-FA14:0 | dTAG50:1-FA16:0 | 841.81 | 0.13 | 15.237 | 2.4667 | FALSE
TAG50:0-FA16:0 | dTAG50:1-FA16:0 | 841.81 | 0.13 | 15.237 | 2.4667 | FALSE
TAG50:0-FA18:0 | dTAG50:1-FA16:0 | 841.81 | 0.13 | 15.237 | 2.4667 | FALSE
TAG50:1-FA14:0 | dTAG50:1-FA16:0 | 841.81 | 0.13 | 15.237 | 2.4667 | FALSE
TAG50:1-FA16:0 | dTAG50:1-FA16:0 | 841.81 | 0.13 | 15.237 | 2.4667 | FALSE
TAG50:1-FA16:1 | dTAG50:1-FA16:0 | 841.81 | 0.13 | 15.237 | 2.4667 | FALSE
TAG50:1-FA18:0 | dTAG50:1-FA16:0 | 841.81 | 0.13 | 15.237 | 2.4667 | FALSE
TAG50:1-FA18:1 | dTAG50:1-FA16:0 | 841.81 | 0.13 | 15.237 | 2.4667 | FALSE
TAG50:1-FA20:1 | dTAG50:1-FA16:0 | 841.81 | 0.13 | 15.237 | 2.4667 | FALSE
TAG50:2-FA14:0 | dTAG50:1-FA16:0 | 841.81 | 0.13 | 15.237 | 2.4667 | FALSE
TAG50:2-FA14:1 | dTAG50:1-FA16:0 | 841.81 | 0.13 | 15.237 | 2.4667 | FALSE
TAG50:2-FA16:0 | dTAG50:1-FA16:0 | 841.81 | 0.13 | 15.237 | 2.4667 | FALSE
TAG50:2-FA16:1 | dTAG50:1-FA16:0 | 841.81 | 0.13 | 15.237 | 2.4667 | FALSE
TAG50:2-FA18:0 | dTAG50:1-FA16:0 | 841.81 | 0.13 | 15.237 | 2.4667 | FALSE
TAG50:2-FA18:1 | dTAG50:1-FA16:0 | 841.81 | 0.13 | 15.237 | 2.4667 | FALSE
TAG50:2-FA18:2 | dTAG50:1-FA16:0 | 841.81 | 0.13 | 15.237 | 2.4667 | FALSE
TAG50:2-FA20:2 | dTAG50:1-FA16:0 | 841.81 | 0.13 | 15.237 | 2.4667 | FALSE
TAG50:3-FA14:0 | dTAG50:1-FA16:0 | 841.81 | 0.13 | 15.237 | 2.4667 | FALSE
TAG50:3-FA14:1 | dTAG50:1-FA16:0 | 841.81 | 0.13 | 15.237 | 2.4667 | FALSE
TAG50:3-FA16:0 | dTAG50:1-FA16:0 | 841.81 | 0.13 | 15.237 | 2.4667 | FALSE
TAG50:3-FA16:1 | dTAG50:1-FA16:0 | 841.81 | 0.13 | 15.237 | 2.4667 | FALSE
TAG50:3-FA18:0 | dTAG50:1-FA16:0 | 841.81 | 0.13 | 15.237 | 2.4667 | FALSE
TAG50:3-FA18:1 | dTAG50:1-FA16:0 | 841.81 | 0.13 | 15.237 | 2.4667 | FALSE
TAG50:3-FA18:2 | dTAG50:1-FA16:0 | 841.81 | 0.13 | 15.237 | 2.4667 | FALSE
TAG50:3-FA18:3 | dTAG50:1-FA16:0 | 841.81 | 0.13 | 15.237 | 2.4667 | FALSE
TAG50:3-FA20:3 | dTAG50:1-FA16:0 | 841.81 | 0.13 | 15.237 | 2.4667 | FALSE
TAG50:4-FA14:0 | dTAG50:1-FA16:0 | 841.81 | 0.13 | 15.237 | 2.4667 | FALSE
TAG50:4-FA14:1 | dTAG50:1-FA16:0 | 841.81 | 0.13 | 15.237 | 2.4667 | FALSE
TAG50:4-FA16:0 | dTAG50:1-FA16:0 | 841.81 | 0.13 | 15.237 | 2.4667 | FALSE
TAG50:4-FA16:1 | dTAG50:1-FA16:0 | 841.81 | 0.13 | 15.237 | 2.4667 | FALSE
TAG50:4-FA18:1 | dTAG50:1-FA16:0 | 841.81 | 0.13 | 15.237 | 2.4667 | FALSE
TAG50:4-FA18:2 | dTAG50:1-FA16:0 | 841.81 | 0.13 | 15.237 | 2.4667 | FALSE
TAG50:4-FA18:3 | dTAG50:1-FA16:0 | 841.81 | 0.13 | 15.237 | 2.4667 | FALSE
TAG50:4-FA20:3 | dTAG50:1-FA16:0 | 841.81 | 0.13 | 15.237 | 2.4667 | FALSE
TAG50:4-FA20:4 | dTAG50:1-FA16:0 | 841.81 | 0.13 | 15.237 | 2.4667 | FALSE
TAG50:5-FA14:0 | dTAG50:1-FA16:0 | 841.81 | 0.13 | 15.237 | 2.4667 | FALSE
TAG50:5-FA14:1 | dTAG50:1-FA16:0 | 841.81 | 0.13 | 15.237 | 2.4667 | FALSE
TAG50:5-FA16:0 | dTAG50:1-FA16:0 | 841.81 | 0.13 | 15.237 | 2.4667 | FALSE
TAG50:5-FA16:1 | dTAG50:1-FA16:0 | 841.81 | 0.13 | 15.237 | 2.4667 | FALSE
TAG50:5-FA18:1 | dTAG50:1-FA16:0 | 841.81 | 0.13 | 15.237 | 2.4667 | FALSE
TAG50:5-FA18:2 | dTAG50:1-FA16:0 | 841.81 | 0.13 | 15.237 | 2.4667 | FALSE
TAG50:5-FA18:3 | dTAG50:1-FA16:0 | 841.81 | 0.13 | 15.237 | 2.4667 | FALSE
TAG50:5-FA20:4 | dTAG50:1-FA16:0 | 841.81 | 0.13 | 15.237 | 2.4667 | FALSE
TAG50:5-FA20:5 | dTAG50:1-FA16:0 | 841.81 | 0.13 | 15.237 | 2.4667 | FALSE
TAG50:6-FA20:4 | dTAG50:1-FA16:0 | 841.81 | 0.13 | 15.237 | 2.4667 | FALSE
TAG51:0-FA16:0 | dTAG50:1-FA16:0 | 841.81 | 0.13 | 15.237 | 2.4667 | FALSE
TAG51:0-FA17:0 | dTAG50:1-FA16:0 | 841.81 | 0.13 | 15.237 | 2.4667 | FALSE
TAG51:0-FA18:0 | dTAG50:1-FA16:0 | 841.81 | 0.13 | 15.237 | 2.4667 | FALSE
TAG51:1-FA15:0 | dTAG50:1-FA16:0 | 841.81 | 0.13 | 15.237 | 2.4667 | FALSE
TAG51:1-FA16:0 | dTAG50:1-FA16:0 | 841.81 | 0.13 | 15.237 | 2.4667 | FALSE
TAG51:1-FA17:0 | dTAG50:1-FA16:0 | 841.81 | 0.13 | 15.237 | 2.4667 | FALSE
TAG51:1-FA18:0 | dTAG50:1-FA16:0 | 841.81 | 0.13 | 15.237 | 2.4667 | FALSE
TAG51:1-FA18:1 | dTAG50:1-FA16:0 | 841.81 | 0.13 | 15.237 | 2.4667 | FALSE
TAG51:2-FA15:0 | dTAG50:1-FA16:0 | 841.81 | 0.13 | 15.237 | 2.4667 | FALSE
TAG51:2-FA16:0 | dTAG50:1-FA16:0 | 841.81 | 0.13 | 15.237 | 2.4667 | FALSE
TAG51:2-FA16:1 | dTAG50:1-FA16:0 | 841.81 | 0.13 | 15.237 | 2.4667 | FALSE
TAG51:2-FA17:0 | dTAG50:1-FA16:0 | 841.81 | 0.13 | 15.237 | 2.4667 | FALSE
TAG51:2-FA18:0 | dTAG50:1-FA16:0 | 841.81 | 0.13 | 15.237 | 2.4667 | FALSE
TAG51:2-FA18:1 | dTAG50:1-FA16:0 | 841.81 | 0.13 | 15.237 | 2.4667 | FALSE
TAG51:2-FA18:2 | dTAG50:1-FA16:0 | 841.81 | 0.13 | 15.237 | 2.4667 | FALSE
TAG51:3-FA15:0 | dTAG50:1-FA16:0 | 841.81 | 0.13 | 15.237 | 2.4667 | FALSE
TAG51:3-FA16:0 | dTAG50:1-FA16:0 | 841.81 | 0.13 | 15.237 | 2.4667 | FALSE
TAG51:3-FA16:1 | dTAG50:1-FA16:0 | 841.81 | 0.13 | 15.237 | 2.4667 | FALSE
TAG51:3-FA17:0 | dTAG50:1-FA16:0 | 841.81 | 0.13 | 15.237 | 2.4667 | FALSE
TAG51:3-FA18:1 | dTAG50:1-FA16:0 | 841.81 | 0.13 | 15.237 | 2.4667 | FALSE
TAG51:3-FA18:2 | dTAG50:1-FA16:0 | 841.81 | 0.13 | 15.237 | 2.4667 | FALSE
TAG51:3-FA18:3 | dTAG50:1-FA16:0 | 841.81 | 0.13 | 15.237 | 2.4667 | FALSE
TAG51:4-FA15:0 | dTAG50:1-FA16:0 | 841.81 | 0.13 | 15.237 | 2.4667 | FALSE
TAG51:4-FA16:0 | dTAG50:1-FA16:0 | 841.81 | 0.13 | 15.237 | 2.4667 | FALSE
TAG51:4-FA16:1 | dTAG50:1-FA16:0 | 841.81 | 0.13 | 15.237 | 2.4667 | FALSE
TAG51:4-FA18:1 | dTAG50:1-FA16:0 | 841.81 | 0.13 | 15.237 | 2.4667 | FALSE
TAG51:4-FA18:2 | dTAG50:1-FA16:0 | 841.81 | 0.13 | 15.237 | 2.4667 | FALSE
TAG51:4-FA18:3 | dTAG50:1-FA16:0 | 841.81 | 0.13 | 15.237 | 2.4667 | FALSE
TAG51:4-FA20:4 | dTAG50:1-FA16:0 | 841.81 | 0.13 | 15.237 | 2.4667 | FALSE
TAG51:5-FA18:2 | dTAG50:1-FA16:0 | 841.81 | 0.13 | 15.237 | 2.4667 | FALSE
TAG51:5-FA18:3 | dTAG50:1-FA16:0 | 841.81 | 0.13 | 15.237 | 2.4667 | FALSE
TAG52:0-FA16:0 | dTAG50:1-FA16:0 | 841.81 | 0.13 | 15.237 | 2.4667 | FALSE
TAG52:0-FA18:0 | dTAG50:1-FA16:0 | 841.81 | 0.13 | 15.237 | 2.4667 | FALSE
TAG52:0-FA20:0 | dTAG50:1-FA16:0 | 841.81 | 0.13 | 15.237 | 2.4667 | FALSE
TAG52:1-FA16:0 | dTAG50:1-FA16:0 | 841.81 | 0.13 | 15.237 | 2.4667 | FALSE
TAG52:1-FA16:1 | dTAG50:1-FA16:0 | 841.81 | 0.13 | 15.237 | 2.4667 | FALSE
TAG52:1-FA18:0 | dTAG50:1-FA16:0 | 841.81 | 0.13 | 15.237 | 2.4667 | FALSE
TAG52:1-FA18:1 | dTAG50:1-FA16:0 | 841.81 | 0.13 | 15.237 | 2.4667 | FALSE
TAG52:1-FA20:0 | dTAG50:1-FA16:0 | 841.81 | 0.13 | 15.237 | 2.4667 | FALSE
TAG52:1-FA20:1 | dTAG50:1-FA16:0 | 841.81 | 0.13 | 15.237 | 2.4667 | FALSE
TAG52:2-FA14:0 | dTAG50:1-FA16:0 | 841.81 | 0.13 | 15.237 | 2.4667 | FALSE
TAG52:2-FA16:0 | dTAG50:1-FA16:0 | 841.81 | 0.13 | 15.237 | 2.4667 | FALSE
TAG52:2-FA16:1 | dTAG50:1-FA16:0 | 841.81 | 0.13 | 15.237 | 2.4667 | FALSE
TAG52:2-FA18:0 | dTAG50:1-FA16:0 | 841.81 | 0.13 | 15.237 | 2.4667 | FALSE
TAG52:2-FA18:1 | dTAG50:1-FA16:0 | 841.81 | 0.13 | 15.237 | 2.4667 | FALSE
TAG52:2-FA18:2 | dTAG50:1-FA16:0 | 841.81 | 0.13 | 15.237 | 2.4667 | FALSE
TAG52:2-FA20:0 | dTAG50:1-FA16:0 | 841.81 | 0.13 | 15.237 | 2.4667 | FALSE
TAG52:2-FA20:1 | dTAG50:1-FA16:0 | 841.81 | 0.13 | 15.237 | 2.4667 | FALSE
TAG52:2-FA20:2 | dTAG50:1-FA16:0 | 841.81 | 0.13 | 15.237 | 2.4667 | FALSE
TAG52:3-FA14:0 | dTAG50:1-FA16:0 | 841.81 | 0.13 | 15.237 | 2.4667 | FALSE
TAG52:3-FA16:0 | dTAG50:1-FA16:0 | 841.81 | 0.13 | 15.237 | 2.4667 | FALSE
TAG52:3-FA16:1 | dTAG50:1-FA16:0 | 841.81 | 0.13 | 15.237 | 2.4667 | FALSE
TAG52:3-FA18:0 | dTAG50:1-FA16:0 | 841.81 | 0.13 | 15.237 | 2.4667 | FALSE
TAG52:3-FA18:1 | dTAG50:1-FA16:0 | 841.81 | 0.13 | 15.237 | 2.4667 | FALSE
TAG52:3-FA18:2 | dTAG50:1-FA16:0 | 841.81 | 0.13 | 15.237 | 2.4667 | FALSE
TAG52:3-FA18:3 | dTAG50:1-FA16:0 | 841.81 | 0.13 | 15.237 | 2.4667 | FALSE
TAG52:3-FA20:0 | dTAG50:1-FA16:0 | 841.81 | 0.13 | 15.237 | 2.4667 | FALSE
TAG52:3-FA20:1 | dTAG50:1-FA16:0 | 841.81 | 0.13 | 15.237 | 2.4667 | FALSE
TAG52:3-FA20:2 | dTAG50:1-FA16:0 | 841.81 | 0.13 | 15.237 | 2.4667 | FALSE
TAG52:3-FA20:3 | dTAG50:1-FA16:0 | 841.81 | 0.13 | 15.237 | 2.4667 | FALSE
TAG52:3-FA22:1 | dTAG50:1-FA16:0 | 841.81 | 0.13 | 15.237 | 2.4667 | FALSE
TAG52:4-FA14:0 | dTAG50:1-FA16:0 | 841.81 | 0.13 | 15.237 | 2.4667 | FALSE
TAG52:4-FA16:0 | dTAG50:1-FA16:0 | 841.81 | 0.13 | 15.237 | 2.4667 | FALSE
TAG52:4-FA16:1 | dTAG50:1-FA16:0 | 841.81 | 0.13 | 15.237 | 2.4667 | FALSE
TAG52:4-FA18:0 | dTAG50:1-FA16:0 | 841.81 | 0.13 | 15.237 | 2.4667 | FALSE
TAG52:4-FA18:1 | dTAG50:1-FA16:0 | 841.81 | 0.13 | 15.237 | 2.4667 | FALSE
TAG52:4-FA18:2 | dTAG50:1-FA16:0 | 841.81 | 0.13 | 15.237 | 2.4667 | FALSE
TAG52:4-FA18:3 | dTAG50:1-FA16:0 | 841.81 | 0.13 | 15.237 | 2.4667 | FALSE
TAG52:4-FA20:0 | dTAG50:1-FA16:0 | 841.81 | 0.13 | 15.237 | 2.4667 | FALSE
TAG52:4-FA20:2 | dTAG50:1-FA16:0 | 841.81 | 0.13 | 15.237 | 2.4667 | FALSE
TAG52:4-FA20:3 | dTAG50:1-FA16:0 | 841.81 | 0.13 | 15.237 | 2.4667 | FALSE
TAG52:4-FA20:4 | dTAG50:1-FA16:0 | 841.81 | 0.13 | 15.237 | 2.4667 | FALSE
TAG52:4-FA22:1 | dTAG50:1-FA16:0 | 841.81 | 0.13 | 15.237 | 2.4667 | FALSE
TAG52:4-FA22:4 | dTAG50:1-FA16:0 | 841.81 | 0.13 | 15.237 | 2.4667 | FALSE
TAG52:5-FA14:0 | dTAG50:1-FA16:0 | 841.81 | 0.13 | 15.237 | 2.4667 | FALSE
TAG52:5-FA16:0 | dTAG50:1-FA16:0 | 841.81 | 0.13 | 15.237 | 2.4667 | FALSE
TAG52:5-FA16:1 | dTAG50:1-FA16:0 | 841.81 | 0.13 | 15.237 | 2.4667 | FALSE
TAG52:5-FA18:1 | dTAG50:1-FA16:0 | 841.81 | 0.13 | 15.237 | 2.4667 | FALSE
TAG52:5-FA18:2 | dTAG50:1-FA16:0 | 841.81 | 0.13 | 15.237 | 2.4667 | FALSE
TAG52:5-FA18:3 | dTAG50:1-FA16:0 | 841.81 | 0.13 | 15.237 | 2.4667 | FALSE
TAG52:5-FA20:3 | dTAG50:1-FA16:0 | 841.81 | 0.13 | 15.237 | 2.4667 | FALSE
TAG52:5-FA20:4 | dTAG50:1-FA16:0 | 841.81 | 0.13 | 15.237 | 2.4667 | FALSE
TAG52:5-FA20:5 | dTAG50:1-FA16:0 | 841.81 | 0.13 | 15.237 | 2.4667 | FALSE
TAG52:5-FA22:5 | dTAG50:1-FA16:0 | 841.81 | 0.13 | 15.237 | 2.4667 | FALSE
TAG52:6-FA14:0 | dTAG50:1-FA16:0 | 841.81 | 0.13 | 15.237 | 2.4667 | FALSE
TAG52:6-FA16:0 | dTAG50:1-FA16:0 | 841.81 | 0.13 | 15.237 | 2.4667 | FALSE
TAG52:6-FA16:1 | dTAG50:1-FA16:0 | 841.81 | 0.13 | 15.237 | 2.4667 | FALSE
TAG52:6-FA18:1 | dTAG50:1-FA16:0 | 841.81 | 0.13 | 15.237 | 2.4667 | FALSE
TAG52:6-FA18:2 | dTAG50:1-FA16:0 | 841.81 | 0.13 | 15.237 | 2.4667 | FALSE
TAG52:6-FA18:3 | dTAG50:1-FA16:0 | 841.81 | 0.13 | 15.237 | 2.4667 | FALSE
TAG52:6-FA20:4 | dTAG50:1-FA16:0 | 841.81 | 0.13 | 15.237 | 2.4667 | FALSE
TAG52:6-FA20:5 | dTAG50:1-FA16:0 | 841.81 | 0.13 | 15.237 | 2.4667 | FALSE
TAG52:6-FA22:6 | dTAG50:1-FA16:0 | 841.81 | 0.13 | 15.237 | 2.4667 | FALSE
TAG52:7-FA16:0 | dTAG50:1-FA16:0 | 841.81 | 0.13 | 15.237 | 2.4667 | FALSE
TAG52:7-FA18:1 | dTAG50:1-FA16:0 | 841.81 | 0.13 | 15.237 | 2.4667 | FALSE
TAG52:7-FA20:5 | dTAG50:1-FA16:0 | 841.81 | 0.13 | 15.237 | 2.4667 | FALSE
TAG52:7-FA22:6 | dTAG50:1-FA16:0 | 841.81 | 0.13 | 15.237 | 2.4667 | FALSE
TAG52:8-FA16:1 | dTAG50:1-FA16:0 | 841.81 | 0.13 | 15.237 | 2.4667 | FALSE
TAG52:8-FA18:2 | dTAG50:1-FA16:0 | 841.81 | 0.13 | 15.237 | 2.4667 | FALSE
TAG53:0-FA16:0 | dTAG50:1-FA16:0 | 841.81 | 0.13 | 15.237 | 2.4667 | FALSE
TAG53:1-FA16:0 | dTAG50:1-FA16:0 | 841.81 | 0.13 | 15.237 | 2.4667 | FALSE
TAG53:1-FA17:0 | dTAG50:1-FA16:0 | 841.81 | 0.13 | 15.237 | 2.4667 | FALSE
TAG53:1-FA18:0 | dTAG50:1-FA16:0 | 841.81 | 0.13 | 15.237 | 2.4667 | FALSE
TAG53:1-FA18:1 | dTAG50:1-FA16:0 | 841.81 | 0.13 | 15.237 | 2.4667 | FALSE
TAG53:2-FA16:0 | dTAG50:1-FA16:0 | 841.81 | 0.13 | 15.237 | 2.4667 | FALSE
TAG53:2-FA17:0 | dTAG50:1-FA16:0 | 841.81 | 0.13 | 15.237 | 2.4667 | FALSE
TAG53:2-FA18:0 | dTAG50:1-FA16:0 | 841.81 | 0.13 | 15.237 | 2.4667 | FALSE
TAG53:2-FA18:1 | dTAG50:1-FA16:0 | 841.81 | 0.13 | 15.237 | 2.4667 | FALSE
TAG53:2-FA18:2 | dTAG50:1-FA16:0 | 841.81 | 0.13 | 15.237 | 2.4667 | FALSE
TAG53:3-FA16:0 | dTAG50:1-FA16:0 | 841.81 | 0.13 | 15.237 | 2.4667 | FALSE
TAG53:3-FA17:0 | dTAG50:1-FA16:0 | 841.81 | 0.13 | 15.237 | 2.4667 | FALSE
TAG53:3-FA18:0 | dTAG50:1-FA16:0 | 841.81 | 0.13 | 15.237 | 2.4667 | FALSE
TAG53:3-FA18:1 | dTAG50:1-FA16:0 | 841.81 | 0.13 | 15.237 | 2.4667 | FALSE
TAG53:3-FA18:2 | dTAG50:1-FA16:0 | 841.81 | 0.13 | 15.237 | 2.4667 | FALSE
TAG53:4-FA16:0 | dTAG50:1-FA16:0 | 841.81 | 0.13 | 15.237 | 2.4667 | FALSE
TAG53:4-FA17:0 | dTAG50:1-FA16:0 | 841.81 | 0.13 | 15.237 | 2.4667 | FALSE
TAG53:4-FA18:0 | dTAG50:1-FA16:0 | 841.81 | 0.13 | 15.237 | 2.4667 | FALSE
TAG53:4-FA18:1 | dTAG50:1-FA16:0 | 841.81 | 0.13 | 15.237 | 2.4667 | FALSE
TAG53:4-FA18:2 | dTAG50:1-FA16:0 | 841.81 | 0.13 | 15.237 | 2.4667 | FALSE
TAG53:4-FA18:3 | dTAG50:1-FA16:0 | 841.81 | 0.13 | 15.237 | 2.4667 | FALSE
TAG53:4-FA20:4 | dTAG50:1-FA16:0 | 841.81 | 0.13 | 15.237 | 2.4667 | FALSE
TAG53:5-FA18:1 | dTAG50:1-FA16:0 | 841.81 | 0.13 | 15.237 | 2.4667 | FALSE
TAG53:5-FA18:2 | dTAG50:1-FA16:0 | 841.81 | 0.13 | 15.237 | 2.4667 | FALSE
TAG53:5-FA18:3 | dTAG50:1-FA16:0 | 841.81 | 0.13 | 15.237 | 2.4667 | FALSE
TAG53:5-FA20:4 | dTAG50:1-FA16:0 | 841.81 | 0.13 | 15.237 | 2.4667 | FALSE
TAG53:6-FA18:1 | dTAG50:1-FA16:0 | 841.81 | 0.13 | 15.237 | 2.4667 | FALSE
TAG53:6-FA18:2 | dTAG50:1-FA16:0 | 841.81 | 0.13 | 15.237 | 2.4667 | FALSE
TAG53:6-FA18:3 | dTAG50:1-FA16:0 | 841.81 | 0.13 | 15.237 | 2.4667 | FALSE
TAG53:6-FA20:4 | dTAG50:1-FA16:0 | 841.81 | 0.13 | 15.237 | 2.4667 | FALSE
TAG53:7-FA18:3 | dTAG50:1-FA16:0 | 841.81 | 0.13 | 15.237 | 2.4667 | FALSE
TAG54:0-FA16:0 | dTAG50:1-FA16:0 | 841.81 | 0.13 | 15.237 | 2.4667 | FALSE
TAG54:0-FA18:0 | dTAG50:1-FA16:0 | 841.81 | 0.13 | 15.237 | 2.4667 | FALSE
TAG54:1-FA16:0 | dTAG50:1-FA16:0 | 841.81 | 0.13 | 15.237 | 2.4667 | FALSE
TAG54:1-FA18:0 | dTAG50:1-FA16:0 | 841.81 | 0.13 | 15.237 | 2.4667 | FALSE
TAG54:1-FA18:1 | dTAG50:1-FA16:0 | 841.81 | 0.13 | 15.237 | 2.4667 | FALSE
TAG54:1-FA20:0 | dTAG50:1-FA16:0 | 841.81 | 0.13 | 15.237 | 2.4667 | FALSE
TAG54:1-FA20:1 | dTAG50:1-FA16:0 | 841.81 | 0.13 | 15.237 | 2.4667 | FALSE
TAG54:2-FA16:0 | dTAG50:1-FA16:0 | 841.81 | 0.13 | 15.237 | 2.4667 | FALSE
TAG54:2-FA18:0 | dTAG50:1-FA16:0 | 841.81 | 0.13 | 15.237 | 2.4667 | FALSE
TAG54:2-FA18:1 | dTAG50:1-FA16:0 | 841.81 | 0.13 | 15.237 | 2.4667 | FALSE
TAG54:2-FA18:2 | dTAG50:1-FA16:0 | 841.81 | 0.13 | 15.237 | 2.4667 | FALSE
TAG54:2-FA20:0 | dTAG50:1-FA16:0 | 841.81 | 0.13 | 15.237 | 2.4667 | FALSE
TAG54:2-FA20:1 | dTAG50:1-FA16:0 | 841.81 | 0.13 | 15.237 | 2.4667 | FALSE
TAG54:2-FA20:2 | dTAG50:1-FA16:0 | 841.81 | 0.13 | 15.237 | 2.4667 | FALSE
TAG54:3-FA16:0 | dTAG50:1-FA16:0 | 841.81 | 0.13 | 15.237 | 2.4667 | FALSE
TAG54:3-FA16:1 | dTAG50:1-FA16:0 | 841.81 | 0.13 | 15.237 | 2.4667 | FALSE
TAG54:3-FA18:0 | dTAG50:1-FA16:0 | 841.81 | 0.13 | 15.237 | 2.4667 | FALSE
TAG54:3-FA18:1 | dTAG50:1-FA16:0 | 841.81 | 0.13 | 15.237 | 2.4667 | FALSE
TAG54:3-FA18:2 | dTAG50:1-FA16:0 | 841.81 | 0.13 | 15.237 | 2.4667 | FALSE
TAG54:3-FA18:3 | dTAG50:1-FA16:0 | 841.81 | 0.13 | 15.237 | 2.4667 | FALSE
TAG54:3-FA20:1 | dTAG50:1-FA16:0 | 841.81 | 0.13 | 15.237 | 2.4667 | FALSE
TAG54:3-FA20:2 | dTAG50:1-FA16:0 | 841.81 | 0.13 | 15.237 | 2.4667 | FALSE
TAG54:3-FA20:3 | dTAG50:1-FA16:0 | 841.81 | 0.13 | 15.237 | 2.4667 | FALSE
TAG54:4-FA16:0 | dTAG50:1-FA16:0 | 841.81 | 0.13 | 15.237 | 2.4667 | FALSE
TAG54:4-FA16:1 | dTAG50:1-FA16:0 | 841.81 | 0.13 | 15.237 | 2.4667 | FALSE
TAG54:4-FA18:0 | dTAG50:1-FA16:0 | 841.81 | 0.13 | 15.237 | 2.4667 | FALSE
TAG54:4-FA18:1 | dTAG50:1-FA16:0 | 841.81 | 0.13 | 15.237 | 2.4667 | FALSE
TAG54:4-FA18:2 | dTAG50:1-FA16:0 | 841.81 | 0.13 | 15.237 | 2.4667 | FALSE
TAG54:4-FA18:3 | dTAG50:1-FA16:0 | 841.81 | 0.13 | 15.237 | 2.4667 | FALSE
TAG54:4-FA20:1 | dTAG50:1-FA16:0 | 841.81 | 0.13 | 15.237 | 2.4667 | FALSE
TAG54:4-FA20:2 | dTAG50:1-FA16:0 | 841.81 | 0.13 | 15.237 | 2.4667 | FALSE
TAG54:4-FA20:3 | dTAG50:1-FA16:0 | 841.81 | 0.13 | 15.237 | 2.4667 | FALSE
TAG54:4-FA20:4 | dTAG50:1-FA16:0 | 841.81 | 0.13 | 15.237 | 2.4667 | FALSE
TAG54:4-FA22:1 | dTAG50:1-FA16:0 | 841.81 | 0.13 | 15.237 | 2.4667 | FALSE
TAG54:4-FA22:4 | dTAG50:1-FA16:0 | 841.81 | 0.13 | 15.237 | 2.4667 | FALSE
TAG54:5-FA16:0 | dTAG50:1-FA16:0 | 841.81 | 0.13 | 15.237 | 2.4667 | FALSE
TAG54:5-FA16:1 | dTAG50:1-FA16:0 | 841.81 | 0.13 | 15.237 | 2.4667 | FALSE
TAG54:5-FA18:0 | dTAG50:1-FA16:0 | 841.81 | 0.13 | 15.237 | 2.4667 | FALSE
TAG54:5-FA18:1 | dTAG50:1-FA16:0 | 841.81 | 0.13 | 15.237 | 2.4667 | FALSE
TAG54:5-FA18:2 | dTAG50:1-FA16:0 | 841.81 | 0.13 | 15.237 | 2.4667 | FALSE
TAG54:5-FA18:3 | dTAG50:1-FA16:0 | 841.81 | 0.13 | 15.237 | 2.4667 | FALSE
TAG54:5-FA20:2 | dTAG50:1-FA16:0 | 841.81 | 0.13 | 15.237 | 2.4667 | FALSE
TAG54:5-FA20:3 | dTAG50:1-FA16:0 | 841.81 | 0.13 | 15.237 | 2.4667 | FALSE
TAG54:5-FA20:4 | dTAG50:1-FA16:0 | 841.81 | 0.13 | 15.237 | 2.4667 | FALSE
TAG54:5-FA20:5 | dTAG50:1-FA16:0 | 841.81 | 0.13 | 15.237 | 2.4667 | FALSE
TAG54:5-FA22:1 | dTAG50:1-FA16:0 | 841.81 | 0.13 | 15.237 | 2.4667 | FALSE
TAG54:5-FA22:4 | dTAG50:1-FA16:0 | 841.81 | 0.13 | 15.237 | 2.4667 | FALSE
TAG54:5-FA22:5 | dTAG50:1-FA16:0 | 841.81 | 0.13 | 15.237 | 2.4667 | FALSE
TAG54:6-FA16:0 | dTAG50:1-FA16:0 | 841.81 | 0.13 | 15.237 | 2.4667 | FALSE
TAG54:6-FA16:1 | dTAG50:1-FA16:0 | 841.81 | 0.13 | 15.237 | 2.4667 | FALSE
TAG54:6-FA18:1 | dTAG50:1-FA16:0 | 841.81 | 0.13 | 15.237 | 2.4667 | FALSE
TAG54:6-FA18:2 | dTAG50:1-FA16:0 | 841.81 | 0.13 | 15.237 | 2.4667 | FALSE
TAG54:6-FA18:3 | dTAG50:1-FA16:0 | 841.81 | 0.13 | 15.237 | 2.4667 | FALSE
TAG54:6-FA20:3 | dTAG50:1-FA16:0 | 841.81 | 0.13 | 15.237 | 2.4667 | FALSE
TAG54:6-FA20:4 | dTAG50:1-FA16:0 | 841.81 | 0.13 | 15.237 | 2.4667 | FALSE
TAG54:6-FA20:5 | dTAG50:1-FA16:0 | 841.81 | 0.13 | 15.237 | 2.4667 | FALSE
TAG54:6-FA22:5 | dTAG50:1-FA16:0 | 841.81 | 0.13 | 15.237 | 2.4667 | FALSE
TAG54:6-FA22:6 | dTAG50:1-FA16:0 | 841.81 | 0.13 | 15.237 | 2.4667 | FALSE
TAG54:7-FA16:1 | dTAG50:1-FA16:0 | 841.81 | 0.13 | 15.237 | 2.4667 | FALSE
TAG54:7-FA18:1 | dTAG50:1-FA16:0 | 841.81 | 0.13 | 15.237 | 2.4667 | FALSE
TAG54:7-FA18:2 | dTAG50:1-FA16:0 | 841.81 | 0.13 | 15.237 | 2.4667 | FALSE
TAG54:7-FA18:3 | dTAG50:1-FA16:0 | 841.81 | 0.13 | 15.237 | 2.4667 | FALSE
TAG54:7-FA20:4 | dTAG50:1-FA16:0 | 841.81 | 0.13 | 15.237 | 2.4667 | FALSE
TAG54:7-FA20:5 | dTAG50:1-FA16:0 | 841.81 | 0.13 | 15.237 | 2.4667 | FALSE
TAG54:7-FA22:5 | dTAG50:1-FA16:0 | 841.81 | 0.13 | 15.237 | 2.4667 | FALSE
TAG54:7-FA22:6 | dTAG50:1-FA16:0 | 841.81 | 0.13 | 15.237 | 2.4667 | FALSE
TAG54:8-FA18:2 | dTAG50:1-FA16:0 | 841.81 | 0.13 | 15.237 | 2.4667 | FALSE
TAG54:8-FA18:3 | dTAG50:1-FA16:0 | 841.81 | 0.13 | 15.237 | 2.4667 | FALSE
TAG54:8-FA20:4 | dTAG50:1-FA16:0 | 841.81 | 0.13 | 15.237 | 2.4667 | FALSE
TAG54:8-FA20:5 | dTAG50:1-FA16:0 | 841.81 | 0.13 | 15.237 | 2.4667 | FALSE
TAG54:8-FA22:6 | dTAG50:1-FA16:0 | 841.81 | 0.13 | 15.237 | 2.4667 | FALSE
TAG55:1-FA16:0 | dTAG50:1-FA16:0 | 841.81 | 0.13 | 15.237 | 2.4667 | FALSE
TAG55:1-FA18:1 | dTAG50:1-FA16:0 | 841.81 | 0.13 | 15.237 | 2.4667 | FALSE
TAG55:2-FA18:1 | dTAG50:1-FA16:0 | 841.81 | 0.13 | 15.237 | 2.4667 | FALSE
TAG55:2-FA18:2 | dTAG50:1-FA16:0 | 841.81 | 0.13 | 15.237 | 2.4667 | FALSE
TAG55:3-FA18:1 | dTAG50:1-FA16:0 | 841.81 | 0.13 | 15.237 | 2.4667 | FALSE
TAG55:3-FA18:2 | dTAG50:1-FA16:0 | 841.81 | 0.13 | 15.237 | 2.4667 | FALSE
TAG55:4-FA18:1 | dTAG50:1-FA16:0 | 841.81 | 0.13 | 15.237 | 2.4667 | FALSE
TAG55:4-FA18:2 | dTAG50:1-FA16:0 | 841.81 | 0.13 | 15.237 | 2.4667 | FALSE
TAG55:5-FA18:1 | dTAG50:1-FA16:0 | 841.81 | 0.13 | 15.237 | 2.4667 | FALSE
TAG55:5-FA18:2 | dTAG50:1-FA16:0 | 841.81 | 0.13 | 15.237 | 2.4667 | FALSE
TAG55:5-FA20:4 | dTAG50:1-FA16:0 | 841.81 | 0.13 | 15.237 | 2.4667 | FALSE
TAG55:6-FA18:1 | dTAG50:1-FA16:0 | 841.81 | 0.13 | 15.237 | 2.4667 | FALSE
TAG55:6-FA20:3 | dTAG50:1-FA16:0 | 841.81 | 0.13 | 15.237 | 2.4667 | FALSE
TAG55:6-FA20:4 | dTAG50:1-FA16:0 | 841.81 | 0.13 | 15.237 | 2.4667 | FALSE
TAG55:7-FA15:0 | dTAG50:1-FA16:0 | 841.81 | 0.13 | 15.237 | 2.4667 | FALSE
TAG55:7-FA18:1 | dTAG50:1-FA16:0 | 841.81 | 0.13 | 15.237 | 2.4667 | FALSE
TAG55:7-FA20:3 | dTAG50:1-FA16:0 | 841.81 | 0.13 | 15.237 | 2.4667 | FALSE
TAG55:7-FA20:4 | dTAG50:1-FA16:0 | 841.81 | 0.13 | 15.237 | 2.4667 | FALSE
TAG55:7-FA22:6 | dTAG50:1-FA16:0 | 841.81 | 0.13 | 15.237 | 2.4667 | FALSE
TAG55:8-FA20:4 | dTAG50:1-FA16:0 | 841.81 | 0.13 | 15.237 | 2.4667 | FALSE
TAG56:10-FA18:2 | dTAG50:1-FA16:0 | 841.81 | 0.13 | 15.237 | 2.4667 | FALSE
TAG56:1-FA16:0 | dTAG50:1-FA16:0 | 841.81 | 0.13 | 15.237 | 2.4667 | FALSE
TAG56:1-FA18:1 | dTAG50:1-FA16:0 | 841.81 | 0.13 | 15.237 | 2.4667 | FALSE
TAG56:2-FA16:0 | dTAG50:1-FA16:0 | 841.81 | 0.13 | 15.237 | 2.4667 | FALSE
TAG56:2-FA18:0 | dTAG50:1-FA16:0 | 841.81 | 0.13 | 15.237 | 2.4667 | FALSE
TAG56:2-FA18:1 | dTAG50:1-FA16:0 | 841.81 | 0.13 | 15.237 | 2.4667 | FALSE
TAG56:2-FA20:0 | dTAG50:1-FA16:0 | 841.81 | 0.13 | 15.237 | 2.4667 | FALSE
TAG56:2-FA20:1 | dTAG50:1-FA16:0 | 841.81 | 0.13 | 15.237 | 2.4667 | FALSE
TAG56:3-FA16:0 | dTAG50:1-FA16:0 | 841.81 | 0.13 | 15.237 | 2.4667 | FALSE
TAG56:3-FA18:0 | dTAG50:1-FA16:0 | 841.81 | 0.13 | 15.237 | 2.4667 | FALSE
TAG56:3-FA18:1 | dTAG50:1-FA16:0 | 841.81 | 0.13 | 15.237 | 2.4667 | FALSE
TAG56:3-FA18:2 | dTAG50:1-FA16:0 | 841.81 | 0.13 | 15.237 | 2.4667 | FALSE
TAG56:3-FA20:0 | dTAG50:1-FA16:0 | 841.81 | 0.13 | 15.237 | 2.4667 | FALSE
TAG56:3-FA20:1 | dTAG50:1-FA16:0 | 841.81 | 0.13 | 15.237 | 2.4667 | FALSE
TAG56:3-FA20:2 | dTAG50:1-FA16:0 | 841.81 | 0.13 | 15.237 | 2.4667 | FALSE
TAG56:4-FA16:0 | dTAG50:1-FA16:0 | 841.81 | 0.13 | 15.237 | 2.4667 | FALSE
TAG56:4-FA18:0 | dTAG50:1-FA16:0 | 841.81 | 0.13 | 15.237 | 2.4667 | FALSE
TAG56:4-FA18:1 | dTAG50:1-FA16:0 | 841.81 | 0.13 | 15.237 | 2.4667 | FALSE
TAG56:4-FA18:2 | dTAG50:1-FA16:0 | 841.81 | 0.13 | 15.237 | 2.4667 | FALSE
TAG56:4-FA20:1 | dTAG50:1-FA16:0 | 841.81 | 0.13 | 15.237 | 2.4667 | FALSE
TAG56:4-FA20:2 | dTAG50:1-FA16:0 | 841.81 | 0.13 | 15.237 | 2.4667 | FALSE
TAG56:4-FA20:3 | dTAG50:1-FA16:0 | 841.81 | 0.13 | 15.237 | 2.4667 | FALSE
TAG56:4-FA20:4 | dTAG50:1-FA16:0 | 841.81 | 0.13 | 15.237 | 2.4667 | FALSE
TAG56:4-FA22:4 | dTAG50:1-FA16:0 | 841.81 | 0.13 | 15.237 | 2.4667 | FALSE
TAG56:5-FA16:0 | dTAG50:1-FA16:0 | 841.81 | 0.13 | 15.237 | 2.4667 | FALSE
TAG56:5-FA18:0 | dTAG50:1-FA16:0 | 841.81 | 0.13 | 15.237 | 2.4667 | FALSE
TAG56:5-FA18:1 | dTAG50:1-FA16:0 | 841.81 | 0.13 | 15.237 | 2.4667 | FALSE
TAG56:5-FA18:2 | dTAG50:1-FA16:0 | 841.81 | 0.13 | 15.237 | 2.4667 | FALSE
TAG56:5-FA20:1 | dTAG50:1-FA16:0 | 841.81 | 0.13 | 15.237 | 2.4667 | FALSE
TAG56:5-FA20:2 | dTAG50:1-FA16:0 | 841.81 | 0.13 | 15.237 | 2.4667 | FALSE
TAG56:5-FA20:3 | dTAG50:1-FA16:0 | 841.81 | 0.13 | 15.237 | 2.4667 | FALSE
TAG56:5-FA20:4 | dTAG50:1-FA16:0 | 841.81 | 0.13 | 15.237 | 2.4667 | FALSE
TAG56:5-FA22:4 | dTAG50:1-FA16:0 | 841.81 | 0.13 | 15.237 | 2.4667 | FALSE
TAG56:5-FA22:5 | dTAG50:1-FA16:0 | 841.81 | 0.13 | 15.237 | 2.4667 | FALSE
TAG56:6-FA16:0 | dTAG50:1-FA16:0 | 841.81 | 0.13 | 15.237 | 2.4667 | FALSE
TAG56:6-FA18:0 | dTAG50:1-FA16:0 | 841.81 | 0.13 | 15.237 | 2.4667 | FALSE
TAG56:6-FA18:1 | dTAG50:1-FA16:0 | 841.81 | 0.13 | 15.237 | 2.4667 | FALSE
TAG56:6-FA18:2 | dTAG50:1-FA16:0 | 841.81 | 0.13 | 15.237 | 2.4667 | FALSE
TAG56:6-FA18:3 | dTAG50:1-FA16:0 | 841.81 | 0.13 | 15.237 | 2.4667 | FALSE
TAG56:6-FA20:2 | dTAG50:1-FA16:0 | 841.81 | 0.13 | 15.237 | 2.4667 | FALSE
TAG56:6-FA20:3 | dTAG50:1-FA16:0 | 841.81 | 0.13 | 15.237 | 2.4667 | FALSE
TAG56:6-FA20:4 | dTAG50:1-FA16:0 | 841.81 | 0.13 | 15.237 | 2.4667 | FALSE
TAG56:6-FA20:5 | dTAG50:1-FA16:0 | 841.81 | 0.13 | 15.237 | 2.4667 | FALSE
TAG56:6-FA22:4 | dTAG50:1-FA16:0 | 841.81 | 0.13 | 15.237 | 2.4667 | FALSE
TAG56:6-FA22:5 | dTAG50:1-FA16:0 | 841.81 | 0.13 | 15.237 | 2.4667 | FALSE
TAG56:6-FA22:6 | dTAG50:1-FA16:0 | 841.81 | 0.13 | 15.237 | 2.4667 | FALSE
TAG56:7-FA16:0 | dTAG50:1-FA16:0 | 841.81 | 0.13 | 15.237 | 2.4667 | FALSE
TAG56:7-FA16:1 | dTAG50:1-FA16:0 | 841.81 | 0.13 | 15.237 | 2.4667 | FALSE
TAG56:7-FA18:0 | dTAG50:1-FA16:0 | 841.81 | 0.13 | 15.237 | 2.4667 | FALSE
TAG56:7-FA18:1 | dTAG50:1-FA16:0 | 841.81 | 0.13 | 15.237 | 2.4667 | FALSE
TAG56:7-FA18:2 | dTAG50:1-FA16:0 | 841.81 | 0.13 | 15.237 | 2.4667 | FALSE
TAG56:7-FA18:3 | dTAG50:1-FA16:0 | 841.81 | 0.13 | 15.237 | 2.4667 | FALSE
TAG56:7-FA20:3 | dTAG50:1-FA16:0 | 841.81 | 0.13 | 15.237 | 2.4667 | FALSE
TAG56:7-FA20:4 | dTAG50:1-FA16:0 | 841.81 | 0.13 | 15.237 | 2.4667 | FALSE
TAG56:7-FA20:5 | dTAG50:1-FA16:0 | 841.81 | 0.13 | 15.237 | 2.4667 | FALSE
TAG56:7-FA22:4 | dTAG50:1-FA16:0 | 841.81 | 0.13 | 15.237 | 2.4667 | FALSE
TAG56:7-FA22:5 | dTAG50:1-FA16:0 | 841.81 | 0.13 | 15.237 | 2.4667 | FALSE
TAG56:7-FA22:6 | dTAG50:1-FA16:0 | 841.81 | 0.13 | 15.237 | 2.4667 | FALSE
TAG56:8-FA16:0 | dTAG50:1-FA16:0 | 841.81 | 0.13 | 15.237 | 2.4667 | FALSE
TAG56:8-FA16:1 | dTAG50:1-FA16:0 | 841.81 | 0.13 | 15.237 | 2.4667 | FALSE
TAG56:8-FA18:1 | dTAG50:1-FA16:0 | 841.81 | 0.13 | 15.237 | 2.4667 | FALSE
TAG56:8-FA18:2 | dTAG50:1-FA16:0 | 841.81 | 0.13 | 15.237 | 2.4667 | FALSE
TAG56:8-FA18:3 | dTAG50:1-FA16:0 | 841.81 | 0.13 | 15.237 | 2.4667 | FALSE
TAG56:8-FA20:4 | dTAG50:1-FA16:0 | 841.81 | 0.13 | 15.237 | 2.4667 | FALSE
TAG56:8-FA20:5 | dTAG50:1-FA16:0 | 841.81 | 0.13 | 15.237 | 2.4667 | FALSE
TAG56:8-FA22:5 | dTAG50:1-FA16:0 | 841.81 | 0.13 | 15.237 | 2.4667 | FALSE
TAG56:8-FA22:6 | dTAG50:1-FA16:0 | 841.81 | 0.13 | 15.237 | 2.4667 | FALSE
TAG56:9-FA18:3 | dTAG50:1-FA16:0 | 841.81 | 0.13 | 15.237 | 2.4667 | FALSE
TAG56:9-FA20:4 | dTAG50:1-FA16:0 | 841.81 | 0.13 | 15.237 | 2.4667 | FALSE
TAG56:9-FA20:5 | dTAG50:1-FA16:0 | 841.81 | 0.13 | 15.237 | 2.4667 | FALSE
TAG56:9-FA22:6 | dTAG50:1-FA16:0 | 841.81 | 0.13 | 15.237 | 2.4667 | FALSE
TAG57:10-FA22:6 | dTAG50:1-FA16:0 | 841.81 | 0.13 | 15.237 | 2.4667 | FALSE
TAG57:2-FA18:1 | dTAG50:1-FA16:0 | 841.81 | 0.13 | 15.237 | 2.4667 | FALSE
TAG57:3-FA18:2 | dTAG50:1-FA16:0 | 841.81 | 0.13 | 15.237 | 2.4667 | FALSE
TAG57:8-FA22:6 | dTAG50:1-FA16:0 | 841.81 | 0.13 | 15.237 | 2.4667 | FALSE
TAG57:9-FA22:6 | dTAG50:1-FA16:0 | 841.81 | 0.13 | 15.237 | 2.4667 | FALSE
TAG58:10-FA18:2 | dTAG50:1-FA16:0 | 841.81 | 0.13 | 15.237 | 2.4667 | FALSE
TAG58:10-FA20:4 | dTAG50:1-FA16:0 | 841.81 | 0.13 | 15.237 | 2.4667 | FALSE
TAG58:10-FA20:5 | dTAG50:1-FA16:0 | 841.81 | 0.13 | 15.237 | 2.4667 | FALSE
TAG58:10-FA22:5 | dTAG50:1-FA16:0 | 841.81 | 0.13 | 15.237 | 2.4667 | FALSE
TAG58:10-FA22:6 | dTAG50:1-FA16:0 | 841.81 | 0.13 | 15.237 | 2.4667 | FALSE
TAG58:2-FA18:1 | dTAG50:1-FA16:0 | 841.81 | 0.13 | 15.237 | 2.4667 | FALSE
TAG58:3-FA18:1 | dTAG50:1-FA16:0 | 841.81 | 0.13 | 15.237 | 2.4667 | FALSE
TAG58:5-FA18:1 | dTAG50:1-FA16:0 | 841.81 | 0.13 | 15.237 | 2.4667 | FALSE
TAG58:6-FA16:0 | dTAG50:1-FA16:0 | 841.81 | 0.13 | 15.237 | 2.4667 | FALSE
TAG58:6-FA18:0 | dTAG50:1-FA16:0 | 841.81 | 0.13 | 15.237 | 2.4667 | FALSE
TAG58:6-FA18:1 | dTAG50:1-FA16:0 | 841.81 | 0.13 | 15.237 | 2.4667 | FALSE
TAG58:6-FA20:4 | dTAG50:1-FA16:0 | 841.81 | 0.13 | 15.237 | 2.4667 | FALSE
TAG58:6-FA22:4 | dTAG50:1-FA16:0 | 841.81 | 0.13 | 15.237 | 2.4667 | FALSE
TAG58:6-FA22:5 | dTAG50:1-FA16:0 | 841.81 | 0.13 | 15.237 | 2.4667 | FALSE
TAG58:7-FA16:0 | dTAG50:1-FA16:0 | 841.81 | 0.13 | 15.237 | 2.4667 | FALSE
TAG58:7-FA18:0 | dTAG50:1-FA16:0 | 841.81 | 0.13 | 15.237 | 2.4667 | FALSE
TAG58:7-FA18:1 | dTAG50:1-FA16:0 | 841.81 | 0.13 | 15.237 | 2.4667 | FALSE
TAG58:7-FA18:2 | dTAG50:1-FA16:0 | 841.81 | 0.13 | 15.237 | 2.4667 | FALSE
TAG58:7-FA20:4 | dTAG50:1-FA16:0 | 841.81 | 0.13 | 15.237 | 2.4667 | FALSE
TAG58:7-FA22:4 | dTAG50:1-FA16:0 | 841.81 | 0.13 | 15.237 | 2.4667 | FALSE
TAG58:7-FA22:5 | dTAG50:1-FA16:0 | 841.81 | 0.13 | 15.237 | 2.4667 | FALSE
TAG58:7-FA22:6 | dTAG50:1-FA16:0 | 841.81 | 0.13 | 15.237 | 2.4667 | FALSE
TAG58:8-FA18:1 | dTAG50:1-FA16:0 | 841.81 | 0.13 | 15.237 | 2.4667 | FALSE
TAG58:8-FA18:2 | dTAG50:1-FA16:0 | 841.81 | 0.13 | 15.237 | 2.4667 | FALSE
TAG58:8-FA20:3 | dTAG50:1-FA16:0 | 841.81 | 0.13 | 15.237 | 2.4667 | FALSE
TAG58:8-FA20:4 | dTAG50:1-FA16:0 | 841.81 | 0.13 | 15.237 | 2.4667 | FALSE
TAG58:8-FA22:5 | dTAG50:1-FA16:0 | 841.81 | 0.13 | 15.237 | 2.4667 | FALSE
TAG58:8-FA22:6 | dTAG50:1-FA16:0 | 841.81 | 0.13 | 15.237 | 2.4667 | FALSE
TAG58:9-FA18:1 | dTAG50:1-FA16:0 | 841.81 | 0.13 | 15.237 | 2.4667 | FALSE
TAG58:9-FA18:2 | dTAG50:1-FA16:0 | 841.81 | 0.13 | 15.237 | 2.4667 | FALSE
TAG58:9-FA20:4 | dTAG50:1-FA16:0 | 841.81 | 0.13 | 15.237 | 2.4667 | FALSE
TAG58:9-FA22:5 | dTAG50:1-FA16:0 | 841.81 | 0.13 | 15.237 | 2.4667 | FALSE
TAG58:9-FA22:6 | dTAG50:1-FA16:0 | 841.81 | 0.13 | 15.237 | 2.4667 | FALSE
TAG60:10-FA22:5 | dTAG50:1-FA16:0 | 841.81 | 0.13 | 15.237 | 2.4667 | FALSE
TAG60:10-FA22:6 | dTAG50:1-FA16:0 | 841.81 | 0.13 | 15.237 | 2.4667 | FALSE
TAG60:11-FA22:5 | dTAG50:1-FA16:0 | 841.81 | 0.13 | 15.237 | 2.4667 | FALSE
TAG60:11-FA22:6 | dTAG50:1-FA16:0 | 841.81 | 0.13 | 15.237 | 2.4667 | FALSE
TAG60:12-FA22:6 | dTAG50:1-FA16:0 | 841.81 | 0.13 | 15.237 | 2.4667 | FALSE
FFA(12:0) | dFFA(16:0) | 265.48 | 0.05 | 18.8338 | 2.5 | FALSE
FFA(14:0) | dFFA(16:0) | 265.48 | 0.05 | 18.8338 | 2.5 | FALSE
FFA(14:1) | dFFA(17:1) | 268.48 | 0.05 | 18.6234 | 2.5 | FALSE
FFA(15:0) | dFFA(16:0) | 265.48 | 0.05 | 18.8338 | 2.5 | FALSE
FFA(16:0) | dFFA(16:0) | 265.48 | 0.05 | 18.8338 | 2.5 | FALSE
FFA(16:1) | dFFA(17:1) | 268.48 | 0.05 | 18.6234 | 2.5 | FALSE
FFA(17:0) | dFFA(16:0) | 265.48 | 0.05 | 18.8338 | 2.5 | FALSE
FFA(18:0) | dFFA(16:0) | 265.48 | 0.05 | 18.8338 | 2.5 | FALSE
FFA(18:1) | dFFA(17:1) | 268.48 | 0.05 | 18.6234 | 2.5 | FALSE
FFA(18:2) | dFFA(17:1) | 268.48 | 0.05 | 18.6234 | 2.5 | FALSE
FFA(18:3) | dFFA(17:1) | 268.48 | 0.05 | 18.6234 | 2.5 | FALSE
FFA(18:4) | dFFA(17:1) | 268.48 | 0.05 | 18.6234 | 2.5 | FALSE
FFA(20:0) | dFFA(16:0) | 265.48 | 0.05 | 18.8338 | 2.5 | FALSE
FFA(20:1) | dFFA(17:1) | 268.48 | 0.05 | 18.6234 | 2.5 | FALSE
FFA(20:2) | dFFA(17:1) | 268.48 | 0.05 | 18.6234 | 2.5 | FALSE
FFA(20:3) | dFFA(17:1) | 268.48 | 0.05 | 18.6234 | 2.5 | FALSE
FFA(20:4) | dFFA(17:1) | 268.48 | 0.05 | 18.6234 | 2.5 | FALSE
FFA(20:5) | dFFA(17:1) | 268.48 | 0.05 | 18.6234 | 2.5 | FALSE
FFA(22:0) | dFFA(16:0) | 265.48 | 0.05 | 18.8338 | 2.5 | FALSE
FFA(22:1) | dFFA(17:1) | 268.48 | 0.05 | 18.6234 | 2.5 | FALSE
FFA(22:2) | dFFA(17:1) | 268.48 | 0.05 | 18.6234 | 2.5 | FALSE
FFA(22:4) | dFFA(17:1) | 268.48 | 0.05 | 18.6234 | 2.5 | FALSE
FFA(22:5) | dFFA(17:1) | 268.48 | 0.05 | 18.6234 | 2.5 | FALSE
FFA(22:6) | dFFA(17:1) | 268.48 | 0.05 | 18.6234 | 2.5 | FALSE
FFA(24:0) | dFFA(16:0) | 265.48 | 0.05 | 18.8338 | 2.5 | FALSE
FFA(24:1) | dFFA(17:1) | 268.48 | 0.05 | 18.6234 | 2.5 | FALSE
dCE(16:0) | dCE(16:0) | 631.62 | 0.14 | 22.1652 | 2.5 | FALSE
dCE(16:1) | dCE(16:1) | 629.61 | 0.14 | 22.236 | 2.5 | FALSE
dCE(18:1) | dCE(18:1) | 657.64 | 0.51 | 77.55 | 2.5 | FALSE
dCE(18:2) | dCE(18:2) | 655.62 | 1.47 | 224.2152 | 2.5 | FALSE
dCE(20:3) | dCE(20:3) | 681.64 | 0.16 | 23.4728 | 2.5 | FALSE
dCE(20:4) | dCE(20:4) | 679.62 | 0.18 | 26.4854 | 2.5 | FALSE
dCE(20:5) | dCE(20:5) | 677.61 | 0.18 | 26.564 | 2.5 | FALSE
dCE(22:6) | dCE(22:6) | 703.62 | 0.22 | 31.2669 | 2.5 | FALSE
dDAG(16:0/16:0) | dDAG(16:0/16:0) | 577.56 | 0.004 | 0.70642 | 2.55 | FALSE
dDAG(16:0/18:0) | dDAG(16:0/18:0) | 605.59 | 0.005 | 0.84215 | 2.55 | FALSE
dDAG(16:0/18:1) | dDAG(16:0/18:1) | 603.57 | 0.005 | 0.84497 | 2.55 | FALSE
dDAG(16:0/18:2) | dDAG(16:0/18:2) | 601.56 | 0.005 | 0.8478 | 2.55 | FALSE
dDAG(16:0/18:3) | dDAG(16:0/18:3) | 599.54 | 0.00132 | 0.22457 | 2.55 | FALSE
dDAG(16:0/20:4) | dDAG(16:0/20:4) | 625.56 | 0.00158 | 0.25763 | 2.55 | FALSE
dDAG(16:0/20:5) | dDAG(16:0/20:5) | 623.54 | 0.00132 | 0.21593 | 2.55 | FALSE
dDAG(16:0/22:6) | dDAG(16:0/22:6) | 649.56 | 0.00137 | 0.21513 | 2.55 | FALSE
dCER(12:0) | dCER(12:0) | #N/A | #N/A | #N/A | #N/A | FALSE
dDCER(12:0) | dDCER(12:0) | #N/A | #N/A | #N/A | #N/A | FALSE
dHCER(12:0) | dHCER(12:0) | #N/A | #N/A | #N/A | #N/A | FALSE
dLCER(12:0) | dLCER(12:0) | #N/A | #N/A | #N/A | #N/A | FALSE
dCER(d16:0) | dCER(d16:0) | 546.97 | 0.02 | 3.6565 | 2.5 | FALSE
dDCER(16:0) | dDCER(16:0) | 548.99 | 0.004 | 0.72861 | 2.5 | FALSE
dHCER(16:0) | dHCER(16:0) | 709.11 | 0.03 | 4.2307 | 2.5 | FALSE
dLCER(16:0) | dLCER(16:0) | 871.25 | 0.03 | 3.4433 | 2.5 | FALSE
dTAG50:1-FA16:0 | dTAG50:1-FA16:0 | 841.81 | 0.13 | 15.237 | 2.4667 | FALSE
dTAG52:1-FA18:0 | dTAG52:1-FA18:0 | 869.84 | 0.15 | 17.0146 | 2.4667 | FALSE
dTAG52:2-FA18:1 | dTAG52:2-FA18:1 | 867.82 | 0.14 | 15.9173 | 2.4667 | FALSE
dTAG52:3-FA18:2 | dTAG52:3-FA18:2 | 865.8 | 0.13 | 14.8148 | 2.4667 | FALSE
dTAG52:4-FA18:3 | dTAG52:4-FA18:3 | 863.79 | 0.038 | 4.3406 | 2.4667 | FALSE
dTAG54:4-FA20:3 | dTAG54:4-FA20:3 | 891.82 | 0.04 | 4.4254 | 2.4667 | FALSE
dTAG54:5-FA20:4 | dTAG54:5-FA20:4 | 889.8 | 0.04 | 4.4355 | 2.4667 | FALSE
dTAG56:7-FA22:6 | dTAG56:7-FA22:6 | 913.8 | 0.04 | 4.319 | 2.4667 | FALSE
dFFA(16:0) | dFFA(16:0) | 265.48 | 0.05 | 18.8338 | 2.5 | FALSE
dFFA(17:1) | dFFA(17:1) | 268.48 | 0.05 | 18.6234 | 2.5 | FALSE

## StdInfo
Sciex 102b
| Internal Standards | RealConcentration | ul used | MW
| dCER(d16:0) | 0.02 | 2.5 | 546.97
| dCE(16:0) | 0.14 | 2.5 | 631.62
| dCE(16:1) | 0.14 | 2.5 | 629.61
| dCE(18:1) | 0.51 | 2.5 | 657.64
| dCE(18:2) | 1.47 | 2.5 | 655.62
| dCE(20:3) | 0.16 | 2.5 | 681.64
| dCE(20:4) | 0.18 | 2.5 | 679.62
| dCE(20:5) | 0.18 | 2.5 | 677.61
| dCE(22:6) | 0.22 | 2.5 | 703.62
| dDAG(16:0/16:0) | 0.004 | 2.55 | 577.56
| dDAG(16:0/18:0) | 0.005 | 2.55 | 605.59
| dDAG(16:0/18:1) | 0.005 | 2.55 | 603.57
| dDAG(16:0/18:2) | 0.005 | 2.55 | 601.56
| dDAG(16:0/18:3) | 0.00132 | 2.55 | 599.54
| dDAG(16:0/20:4) | 0.00158 | 2.55 | 625.56
| dDAG(16:0/20:5) | 0.00132 | 2.55 | 623.54
| dDAG(16:0/22:6) | 0.00137 | 2.55 | 649.56
| dFFA(16:0) | 0.05 | 2.5 | 265.48
| dFFA(17:1) | 0.05 | 2.5 | 268.48
| dLPC(16:0) | 0.1 | 2.5 | 504.69
| dLPE(18:0) | 0.05 | 2.5 | 486.64
| dPC(16:0/16:1) | 0.0843 | 1.7167 | 740.6
| dPC(16:0/18:1) | 0.3804 | 1.7167 | 768.63
| dPC(16:0/18:2) | 0.3799 | 1.7167 | 766.62
| dPC(16:0/18:3) | 0.086 | 1.7167 | 764.6
| dPC(16:0/20:3) | 0.0945 | 1.7167 | 792.63
| dPC(16:0/20:4) | 0.3778 | 1.7167 | 790.62
| dPC(16:0/20:5) | 0.084 | 1.7167 | 788.6
| dPC(16:0/22:4) | 0.0987 | 1.7167 | 818.65
| dPC(16:0/22:5) | 0.093 | 1.7167 | 816.63
| dPC(16:0/22:6) | 0.1413 | 1.7167 | 814.62
| dPC(16:0d9/16:1) | 0.0843 | 1.7167 | 740.6
| dPC(16:0d9/18:1) | 0.3804 | 1.7167 | 768.63
| dPC(16:0d9/18:2) | 0.3799 | 1.7167 | 766.62
| dPC(16:0d9/18:3) | 0.086 | 1.7167 | 764.6
| dPC(16:0d9/20:3) | 0.0945 | 1.7167 | 792.63
| dPC(16:0d9/20:4) | 0.3778 | 1.7167 | 790.62
| dPC(16:0d9/20:5) | 0.084 | 1.7167 | 788.6
| dPC(16:0d9/22:4) | 0.0987 | 1.7167 | 818.65
| dPC(16:0d9/22:5) | 0.093 | 1.7167 | 816.63
| dPC(16:0d9/22:6) | 0.1413 | 1.7167 | 814.62
| dPE(18:0/18:1) | 0.01 | 2.4833 | 750.59
| dPE(18:0/18:2) | 0.01 | 2.4833 | 748.58
| dPE(18:0/18:3) | 0.0025 | 2.4833 | 746.56
| dPE(18:0/20:3) | 0.0022 | 2.4833 | 774.59
| dPE(18:0/20:4) | 0.01 | 2.4833 | 772.58
| dPE(18:0/20:5) | 0.0028 | 2.4833 | 770.56
| dPE(18:0/22:5) | 0.0028 | 2.4833 | 798.6
| dPE(18:0/22:6) | 0.01 | 2.4833 | 796.58
| dPE(18:0d5/18:1) | 0.01 | 2.4833 | 750.59
| dPE(18:0d5/18:2) | 0.01 | 2.4833 | 748.58
| dPE(18:0d5/18:3) | 0.0025 | 2.4833 | 746.56
| dPE(18:0d5/20:3) | 0.0022 | 2.4833 | 774.59
| dPE(18:0d5/20:4) | 0.01 | 2.4833 | 772.58
| dPE(18:0d5/20:5) | 0.0028 | 2.4833 | 770.56
| dPE(18:0d5/22:5) | 0.0028 | 2.4833 | 798.6
| dPE(18:0d5/22:6) | 0.01 | 2.4833 | 796.58
| dSM(16:0) | 0.1 | 2.5 | 709.61
| dSM(18:1) | 0.1 | 2.5 | 735.62
| dSM(24:0) | 0.1 | 2.5 | 821.73
| dSM(24:1) | 0.1 | 2.5 | 819.72
| dTAG50:1-FA16:0 | 0.13 | 2.4667 | 841.81
| dTAG52:1-FA18:0 | 0.15 | 2.4667 | 869.84
| dTAG52:2-FA18:1 | 0.14 | 2.4667 | 867.82
| dTAG52:3-FA18:2 | 0.13 | 2.4667 | 865.8
| dTAG52:4-FA18:3 | 0.038 | 2.4667 | 863.79
| dTAG54:4-FA20:3 | 0.04 | 2.4667 | 891.82
| dTAG54:5-FA20:4 | 0.04 | 2.4667 | 889.8
| dTAG56:7-FA22:6 | 0.04 | 2.4667 | 913.8
| dDCER(16:0) | 0.004 | 2.5 | 548.99
| dHCER(16:0) | 0.03 | 2.5 | 709.11
| dLCER(16:0) | 0.03 | 2.5 | 871.25